## ORÇAMENTO
|  | Insira o desconto aqui --> | 0%
Item | Ref. | DESCRIÇÃO | UNID. | Quant. | PREÇO UNIT. MATERIAL | PREÇO UNIT. MATERIAL |  | PREÇO TOTAL MATERIAL | PREÇO TOTAL MATERIAL | PREÇO UNIT. M.O | PREÇO UNIT. M.O |  | PREÇO TOTAL M.O | PREÇO TOTAL M.O | PREÇO TOTAL UNIT. | PREÇO TOTAL UNIT. | TOTAL S/BDI | TOTAL S/BDI | TOTAL C/BDI | TOTAL C/BDI
1 |  | SERVIÇOS PRELIMINARES E ADMINISTRATIVOS | [16 empty] | 53955.7096 | 53955.7096
1.1 | SINAPI 74209/1 | PLACA DE OBRA EM CHAPA DE ACO GALVANIZADO (2,20 X 1,40) | M2 | 3.08 | 264.138 | 264.138 | 70% | 813.545 | 813.545 | 113.202 | 113.202 | 30% | 348.6622 | 348.6622 | 377.34 | 377.34 | 1162.2072 | 1162.2072 | 1423.7038 | 1423.7038
1.2 | SINAPI 74220/1 | TAPUME DE CHAPA DE MADEIRA COMPENSADA, E= 6MM, COM PINTURA A CAL E REAPROVEITAMENTO DE 2X | M2 | 169.2 | 37.765 | 37.765 | 70% | 6389.838 | 6389.838 | 16.185 | 16.185 | 30% | 2738.502 | 2738.502 | 53.95 | 53.95 | 9128.34 | 9128.34 | 11182.2165 | 11182.2165
1.3 | DEINFRA 43240 | Instalação provisória de energia elétrica em baixa tensão | UN | 1 | 1345.008 | 1345.008 | 70% | 1345.008 | 1345.008 | 576.432 | 576.432 | 30% | 576.432 | 576.432 | 1921.44 | 1921.44 | 1921.44 | 1921.44 | 2353.764 | 2353.764
1.4 | 93212 | EXECUÇÃO DE SANITÁRIO E VESTIÁRIO EM CANTEIRO DE OBRA EM CHAPA DE MADEIRA COMPENSADA, NÃO INCLUSO MOBILIÁRIO. AF_02/2016 | M2 | 6 | 505.848 | 505.848 | 70% | 3035.088 | 3035.088 | 216.792 | 216.792 | 30% | 1300.752 | 1300.752 | 722.64 | 722.64 | 4335.84 | 4335.84 | 5311.404 | 5311.404
1.5 | DEINFRA 42570 | Instalação provisória de água | UN | 1 | 518.098 | 518.098 | 70% | 518.098 | 518.098 | 222.042 | 222.042 | 30% | 222.042 | 222.042 | 740.14 | 740.14 | 740.14 | 740.14 | 906.6715 | 906.6715
1.6 | 10775 | LOCACAO DE CONTAINER 2,30 X 6,00 M, ALT. 2,50 M, COM 1 SANITARIO, PARA ESCRITORIO, COMPLETO, SEM DIVISORIAS INTERNAS | MES | 6 | 0 | 0 | 0% | 0 | 0 | 515 | 515 | 100% | 3090 | 3090 | 515 | 515 | 3090 | 3090 | 3785.25 | 3785.25
1.7 | 90777 | ENGENHEIRO CIVIL COM ENCARGOS COMPLEMENTARES | H | 63 | 0 | 0 | 0% | 0 | 0 | 77.13 | 77.13 | 100% | 4859.19 | 4859.19 | 77.13 | 77.13 | 4859.19 | 4859.19 | 5952.5077 | 5952.5077
1.8 | 90776 | ENCARREGADO GERAL COM ENCARGOS COMPLEMENTARES | H | 632 | 0 | 0 | 0% | 0 | 0 | 29.76 | 29.76 | 100% | 18808.32 | 18808.32 | 29.76 | 29.76 | 18808.32 | 18808.32 | 23040.192 | 23040.192
2 |  | DEMOLIÇÕES E RETIRADAS | [16 empty] | 13238.8956 | 13238.8956
2.1 | 97625 | DEMOLIÇÃO DE ALVENARIA PARA QUALQUER TIPO DE BLOCO, DE FORMA MECANIZADA, SEM REAPROVEITAMENTO. AF_12/2017 | M3 | 4.9 | 0 | 0 | 0% | 0 | 0 | 38.6 | 38.6 | 100% | 189.14 | 189.14 | 38.6 | 38.6 | 189.14 | 189.14 | 231.6965 | 231.6965
2.2 | 97625 | DEMOLIÇÃO DE ALVENARIA PARA QUALQUER TIPO DE BLOCO, DE FORMA MECANIZADA, SEM REAPROVEITAMENTO. AF_12/2017 (muro externo) | M3 | 0.8 | 0 | 0 | 0% | 0 | 0 | 38.6 | 38.6 | 100% | 30.88 | 30.88 | 38.6 | 38.6 | 30.88 | 30.88 | 37.828 | 37.828
2.3 | 97631 | DEMOLIÇÃO DE ARGAMASSAS, DE FORMA MANUAL, SEM REAPROVEITAMENTO. AF_12/2017 (FAIXA DE 1 M INTERNO) | M2 | 66.95 | 0 | 0 | 0% | 0 | 0 | 2.37 | 2.37 | 100% | 158.6715 | 158.6715 | 2.37 | 2.37 | 158.6715 | 158.6715 | 194.3726 | 194.3726
2.4 | 97631 | DEMOLIÇÃO DE ARGAMASSAS, DE FORMA MANUAL, SEM REAPROVEITAMENTO. AF_12/2017 ( FAIXA DE 1 M EXTERNO) | M2 | 68.45 | 0 | 0 | 0% | 0 | 0 | 2.37 | 2.37 | 100% | 162.2265 | 162.2265 | 2.37 | 2.37 | 162.2265 | 162.2265 | 198.7275 | 198.7275
2.5 | DEINFRA 42799 | Raspagem de pintura antiga cal ou latex | M2 | 703.0775 | 0 | 0 | 0% | 0 | 0 | 2.61 | 2.61 | 100% | 1835.0323 | 1835.0323 | 2.61 | 2.61 | 1835.0323 | 1835.0323 | 2247.9145 | 2247.9145
2.6 | 97645 | REMOÇÃO DE JANELAS, DE FORMA MANUAL, SEM REAPROVEITAMENTO. AF_12/2017 | M2 | 101.24 | 0 | 0 | 0% | 0 | 0 | 19.39 | 19.39 | 100% | 1963.0436 | 1963.0436 | 19.39 | 19.39 | 1963.0436 | 1963.0436 | 2404.7284 | 2404.7284
2.7 | 97644 | REMOÇÃO DE PORTAS, DE FORMA MANUAL, SEM REAPROVEITAMENTO. AF_12/2017 | M2 | 14.43 | 0 | 0 | 0% | 0 | 0 | 6.63 | 6.63 | 100% | 95.6709 | 95.6709 | 6.63 | 6.63 | 95.6709 | 95.6709 | 117.1969 | 117.1969
2.8 | 97634 | DEMOLIÇÃO DE REVESTIMENTO CERÂMICO, DE FORMA MECANIZADA COM MARTELETE, SEM REAPROVEITAMENTO. AF_12/2017 | M2 | 226.65 | 0 | 0 | 0% | 0 | 0 | 8.89 | 8.89 | 100% | 2014.9185 | 2014.9185 | 8.89 | 8.89 | 2014.9185 | 2014.9185 | 2468.2752 | 2468.2752
2.9 | 97647 | REMOÇÃO DE TELHAS, DE FIBROCIMENTO, METÁLICA E CERÂMICA, DE FORMA MANUAL, SEM REAPROVEITAMENTO. AF_12/2017 | M2 | 313.015 | 0 | 0 | 0% | 0 | 0 | 2.61 | 2.61 | 100% | 816.9691 | 816.9691 | 2.61 | 2.61 | 816.9691 | 816.9691 | 1000.7872 | 1000.7872
2.10 | 97650 | REMOÇÃO DE TRAMA DE MADEIRA PARA COBERTURA, DE FORMA MANUAL, SEM REAPROVEITAMENTO. AF_12/2017 | M2 | 313.015 | 0 | 0 | 0% | 0 | 0 | 5.62 | 5.62 | 100% | 1759.1443 | 1759.1443 | 5.62 | 5.62 | 1759.1443 | 1759.1443 | 2154.9518 | 2154.9518
2.11 | 97652 | REMOÇÃO DE TESOURAS DE MADEIRA, COM VÃO MAIOR OU IGUAL A 8M, DE FORMA MANUAL, SEM REAPROVEITAMENTO. AF_12/2017 | UN | 9 | 0 | 0 | 0% | 0 | 0 | 140.95 | 140.95 | 100% | 1268.55 | 1268.55 | 140.95 | 140.95 | 1268.55 | 1268.55 | 1553.9737 | 1553.9737
2.12 | 97663 | REMOÇÃO DE LOUÇAS, DE FORMA MANUAL, SEM REAPROVEITAMENTO. AF_12/2017 | UN | 2 | 0 | 0 | 0% | 0 | 0 | 8.82 | 8.82 | 100% | 17.64 | 17.64 | 8.82 | 8.82 | 17.64 | 17.64 | 21.609 | 21.609
2.13 | 97662 | REMOÇÃO DE TUBULAÇÕES (TUBOS E CONEXÕES) DE ÁGUA FRIA, DE FORMA MANUAL, SEM REAPROVEITAMENTO. AF_12/2017 | M | 10 | 0 | 0 | 0% | 0 | 0 | 0.35 | 0.35 | 100% | 3.5 | 3.5 | 0.35 | 0.35 | 3.5 | 3.5 | 4.2875 | 4.2875
2.14 | 97660 | REMOÇÃO DE INTERRUPTORES/TOMADAS ELÉTRICAS, DE FORMA MANUAL, SEM REAPROVEITAMENTO. AF_12/2017 | UN | 15 | 0 | 0 | 0% | 0 | 0 | 0.52 | 0.52 | 100% | 7.8 | 7.8 | 0.52 | 0.52 | 7.8 | 7.8 | 9.555 | 9.555
2.15 | 97661 | REMOÇÃO DE CABOS ELÉTRICOS, DE FORMA MANUAL, SEM REAPROVEITAMENTO. AF_12/2017 | M | 380 | 0 | 0 | 0% | 0 | 0 | 0.53 | 0.53 | 100% | 201.4 | 201.4 | 0.53 | 0.53 | 201.4 | 201.4 | 246.715 | 246.715
2.16 | 97665 | REMOÇÃO DE LUMINÁRIAS, DE FORMA MANUAL, SEM REAPROVEITAMENTO. AF_12/2017 | UN | 16 | 0 | 0 | 0% | 0 | 0 | 1.02 | 1.02 | 100% | 16.32 | 16.32 | 1.02 | 1.02 | 16.32 | 16.32 | 19.992 | 19.992
2.17 | 97626 | DEMOLIÇÃO DE PILARES E VIGAS EM CONCRETO ARMADO, DE FORMA MANUAL, SEM REAPROVEITAMENTO. AF_12/2017 | M3 | 0.06 | 0 | 0 | 0% | 0 | 0 | 415.1 | 415.1 | 100% | 24.906 | 24.906 | 415.1 | 415.1 | 24.906 | 24.906 | 30.5099 | 30.5099
2.18 | 97640 | REMOÇÃO DE FORROS DE DRYWALL, PVC E FIBROMINERAL, DE FORMA MANUAL, SEM REAPROVEITAMENTO. AF_12/2017 | M2 | 196.3 | 0 | 0 | 0% | 0 | 0 | 1.23 | 1.23 | 100% | 241.449 | 241.449 | 1.23 | 1.23 | 241.449 | 241.449 | 295.775 | 295.775
3 |  | FUNDAÇÃO | [16 empty] | 6673.2594 | 6673.2594
3.1 | 96523 | ESCAVAÇÃO MANUAL PARA BLOCO DE COROAMENTO OU SAPATA, COM PREVISÃO DE FÔRMA. AF_06/2017 | M3 | 0.972 | 0 | 0 | 0% | 0 | 0 | 70.92 | 70.92 | 100% | 68.9342 | 68.9342 | 70.92 | 70.92 | 68.9342 | 68.9342 | 84.4444 | 84.4444
3.2 | 96529 | FABRICAÇÃO, MONTAGEM E DESMONTAGEM DE FÔRMA PARA SAPATA, EM MADEIRA SERRADA, E=25 MM, 1 UTILIZAÇÃO. AF_06/2017 | M2 | 4.32 | 180.432 | 180.432 | 70% | 779.4662 | 779.4662 | 77.328 | 77.328 | 30% | 334.057 | 334.057 | 257.76 | 257.76 | 1113.5232 | 1113.5232 | 1364.0659 | 1364.0659
3.3 | 96617 | LASTRO DE CONCRETO MAGRO, APLICADO EM BLOCOS DE COROAMENTO OU SAPATAS, ESPESSURA DE 3 CM. AF_08/2017 | M2 | 3.24 | 9.212 | 9.212 | 70% | 29.8469 | 29.8469 | 3.948 | 3.948 | 30% | 12.7915 | 12.7915 | 13.16 | 13.16 | 42.6384 | 42.6384 | 52.232 | 52.232
3.4 | 96543 | ARMAÇÃO DE BLOCO, VIGA BALDRAME E SAPATA UTILIZANDO AÇO CA-60 DE 5 MM - MONTAGEM. AF_06/2017 | KG | 20 | 8.33 | 8.33 | 70% | 166.6 | 166.6 | 3.57 | 3.57 | 30% | 71.4 | 71.4 | 11.9 | 11.9 | 238 | 238 | 291.55 | 291.55
3.5 | 96546 | ARMAÇÃO DE BLOCO, VIGA BALDRAME OU SAPATA UTILIZANDO AÇO CA-50 DE 10 MM - MONTAGEM. AF_06/2017 | KG | 36 | 5.4734 | 5.4734 | 70.35% | 197.0429 | 197.0429 | 2.3066 | 2.3066 | 29.65% | 83.0371 | 83.0371 | 7.78 | 7.78 | 280.08 | 280.08 | 343.098 | 343.098
3.6 | 96556 | CONCRETAGEM DE SAPATAS, FCK 30 MPA, COM USO DE JERICA  LANÇAMENTO, ADENSAMENTO E ACABAMENTO. AF_06/2017 | M3 | 0.972 | 370.671 | 370.671 | 70% | 360.2922 | 360.2922 | 158.859 | 158.859 | 30% | 154.4109 | 154.4109 | 529.53 | 529.53 | 514.7032 | 514.7032 | 630.5114 | 630.5114
3.7 | 96527 | ESCAVAÇÃO MANUAL DE VALA PARA VIGA BALDRAME, COM PREVISÃO DE FÔRMA. AF_06/2017 | M3 | 1.5 | 0 | 0 | 0% | 0 | 0 | 92.98 | 92.98 | 100% | 139.47 | 139.47 | 92.98 | 92.98 | 139.47 | 139.47 | 170.8508 | 170.8508
3.8 | 96530 | FABRICAÇÃO, MONTAGEM E DESMONTAGEM DE FÔRMA PARA VIGA BALDRAME, EM MADEIRA SERRADA, E=25 MM, 1 UTILIZAÇÃO. AF_06/2017 | M2 | 9.66 | 94.059 | 94.059 | 70% | 908.6099 | 908.6099 | 40.311 | 40.311 | 30% | 389.4043 | 389.4043 | 134.37 | 134.37 | 1298.0142 | 1298.0142 | 1590.0674 | 1590.0674
3.9 | 96543 | ARMAÇÃO DE BLOCO, VIGA BALDRAME E SAPATA UTILIZANDO AÇO CA-60 DE 5 MM - MONTAGEM. AF_06/2017 | KG | 11.27 | 8.33 | 8.33 | 70% | 93.8791 | 93.8791 | 3.57 | 3.57 | 30% | 40.2339 | 40.2339 | 11.9 | 11.9 | 134.113 | 134.113 | 164.2884 | 164.2884
3.10 | 96545 | ARMAÇÃO DE BLOCO, VIGA BALDRAME OU SAPATA UTILIZANDO AÇO CA-50 DE 8 MM - MONTAGEM. AF_06/2017 | KG | 27.37 | 6.699 | 6.699 | 70% | 183.3516 | 183.3516 | 2.871 | 2.871 | 30% | 78.5793 | 78.5793 | 9.57 | 9.57 | 261.9309 | 261.9309 | 320.8654 | 320.8654
3.11 | 96555 | CONCRETAGEM DE BLOCOS DE COROAMENTO E VIGAS BALDRAME, FCK 30 MPA, COM USO DE JERICA  LANÇAMENTO, ADENSAMENTO E ACABAMENTO. AF_06/2017 | M3 | 0.966 | 325.9203 | 325.9203 | 70.17% | 314.839 | 314.839 | 138.5497 | 138.5497 | 29.83% | 133.839 | 133.839 | 464.47 | 464.47 | 448.678 | 448.678 | 549.6306 | 549.6306
3.12 | 72183 | PISO EM CONCRETO 20MPA PREPARO MECANICO, ESPESSURA 7 CM, COM ARMACAO EM TELA SOLDADA | M2 | 12.24 | 51.898 | 51.898 | 70% | 635.2315 | 635.2315 | 22.242 | 22.242 | 30% | 272.2421 | 272.2421 | 74.14 | 74.14 | 907.4736 | 907.4736 | 1111.6552 | 1111.6552
4 |  | SUPRAESTRUTURA | [16 empty] | 9522.3257 | 9522.3257
4.1 | 92269 | FABRICAÇÃO DE FÔRMA PARA PILARES E ESTRUTURAS SIMILARES, EM MADEIRA SERRADA, E=25 MM. AF_12/2015 ( BANHEIROS PROFESSORES) | M2 | 6.24 | 75.019 | 75.019 | 70% | 468.1186 | 468.1186 | 32.151 | 32.151 | 30% | 200.6222 | 200.6222 | 107.17 | 107.17 | 668.7408 | 668.7408 | 819.2075 | 819.2075
4.2 | 92408 | MONTAGEM E DESMONTAGEM DE FÔRMA DE PILARES RETANGULARES E ESTRUTURAS SIMILARES COM ÁREA MÉDIA DAS SEÇÕES MENOR OU IGUAL A 0,25 M², PÉ-DIREITO SIMPLES, EM MADEIRA SERRADA, 1 UTILIZAÇÃO. AF_12/2015 ( BANHEIROS PROFESSORES) | M2 | 6.24 | 145.075 | 145.075 | 70% | 905.268 | 905.268 | 62.175 | 62.175 | 30% | 387.972 | 387.972 | 207.25 | 207.25 | 1293.24 | 1293.24 | 1584.219 | 1584.219
4.3 | 92775 | ARMAÇÃO DE PILAR OU VIGA DE UMA ESTRUTURA CONVENCIONAL DE CONCRETO ARMADO EM UMA EDIFICAÇÃO TÉRREA OU SOBRADO UTILIZANDO AÇO CA-60 DE 5,0 MM - MONTAGEM. AF_12/2015( BANHEIROS PROFESSORES) | KG | 14.456 | 8.414 | 8.414 | 70% | 121.6328 | 121.6328 | 3.606 | 3.606 | 30% | 52.1283 | 52.1283 | 12.02 | 12.02 | 173.7611 | 173.7611 | 212.8574 | 212.8574
4.4 | 92778 | ARMAÇÃO DE PILAR OU VIGA DE UMA ESTRUTURA CONVENCIONAL DE CONCRETO ARMADO EM UMA EDIFICAÇÃO TÉRREA OU SOBRADO UTILIZANDO AÇO CA-50 DE 10,0 MM - MONTAGEM. AF_12/2015 ( BANHEIROS PROFESSORES) | KG | 40.456 | 5.411 | 5.411 | 70% | 218.9074 | 218.9074 | 2.319 | 2.319 | 30% | 93.8175 | 93.8175 | 7.73 | 7.73 | 312.7249 | 312.7249 | 383.088 | 383.088
4.5 | 92720 | CONCRETAGEM DE PILARES, FCK = 25 MPA, COM USO DE BOMBA EM EDIFICAÇÃO COM SEÇÃO MÉDIA DE PILARES MENOR OU IGUAL A 0,25 M² - LANÇAMENTO, ADENSAMENTO E ACABAMENTO. AF_12/2015 | M3 | 1.136 | 261.254 | 261.254 | 70% | 296.7845 | 296.7845 | 111.966 | 111.966 | 30% | 127.1934 | 127.1934 | 373.22 | 373.22 | 423.9779 | 423.9779 | 519.373 | 519.373
4.6 | 92270 | FABRICAÇÃO DE FÔRMA PARA VIGAS, COM MADEIRA SERRADA, E = 25 MM. AF_12/2015 ( BANHEIROS PROFESSORES) | M2 | 9.66 | 63.042 | 63.042 | 70% | 608.9857 | 608.9857 | 27.018 | 27.018 | 30% | 260.9939 | 260.9939 | 90.06 | 90.06 | 869.9796 | 869.9796 | 1065.725 | 1065.725
4.7 | 92408 | MONTAGEM E DESMONTAGEM DE FÔRMA DE PILARES RETANGULARES E ESTRUTURAS SIMILARES COM ÁREA MÉDIA DAS SEÇÕES MENOR OU IGUAL A 0,25 M², PÉ-DIREITO SIMPLES, EM MADEIRA SERRADA, 1 UTILIZAÇÃO. AF_12/2015 ( BANHEIROS PROFESSORES) | M2 | 9.66 | 145.075 | 145.075 | 70% | 1401.4245 | 1401.4245 | 62.175 | 62.175 | 30% | 600.6105 | 600.6105 | 207.25 | 207.25 | 2002.035 | 2002.035 | 2452.4929 | 2452.4929
4.8 | 92775 | ARMAÇÃO DE PILAR OU VIGA DE UMA ESTRUTURA CONVENCIONAL DE CONCRETO ARMADO EM UMA EDIFICAÇÃO TÉRREA OU SOBRADO UTILIZANDO AÇO CA-60 DE 5,0 MM - MONTAGEM. AF_12/2015 ( BANHEIROS PROFESSORES) | KG | 11.27 | 8.414 | 8.414 | 70% | 94.8258 | 94.8258 | 3.606 | 3.606 | 30% | 40.6396 | 40.6396 | 12.02 | 12.02 | 135.4654 | 135.4654 | 165.9451 | 165.9451
4.9 | 92777 | ARMAÇÃO DE PILAR OU VIGA DE UMA ESTRUTURA CONVENCIONAL DE CONCRETO ARMADO EM UMA EDIFICAÇÃO TÉRREA OU SOBRADO UTILIZANDO AÇO CA-50 DE 8,0 MM - MONTAGEM. AF_12/2015 ( BANHEIROS PROFESSORES) | KG | 27.37 | 6.706 | 6.706 | 70% | 183.5432 | 183.5432 | 2.874 | 2.874 | 30% | 78.6614 | 78.6614 | 9.58 | 9.58 | 262.2046 | 262.2046 | 321.2006 | 321.2006
4.10 | 92723 | CONCRETAGEM DE VIGAS E LAJES, FCK=20 MPA, PARA LAJES PREMOLDADAS COM USO DE BOMBA EM EDIFICAÇÃO COM ÁREA MÉDIA DE LAJES MENOR OU IGUAL A 20 M² - LANÇAMENTO, ADENSAMENTO E ACABAMENTO. AF_12/2015 ( BANHEIROS PROFESSORES) | M3 | 0.966 | 252.014 | 252.014 | 70% | 243.4455 | 243.4455 | 108.006 | 108.006 | 30% | 104.3338 | 104.3338 | 360.02 | 360.02 | 347.7793 | 347.7793 | 426.0297 | 426.0297
4.11 | 72183 | PISO EM CONCRETO 20MPA PREPARO MECANICO, ESPESSURA 7 CM, COM ARMACAO EM TELA SOLDADA (rampa) | M2 | 2.73 | 51.898 | 51.898 | 70% | 141.6815 | 141.6815 | 22.242 | 22.242 | 30% | 60.7207 | 60.7207 | 74.14 | 74.14 | 202.4022 | 202.4022 | 247.9427 | 247.9427
4.12 | SINAPI 74141/1 | LAJE PRE-MOLD BETA 11 P/1KN/M2 VAOS 4,40M/INCL VIGOTAS TIJOLOS ARMADURA NEGATIVA CAPEAMENTO 3CM CONCRETO 20MPA ESCORAMENTO MATERIAL E MAO DE OBRA. (banheiro professores) | M2 | 14.77 | 51.233 | 51.233 | 70% | 756.7114 | 756.7114 | 21.957 | 21.957 | 30% | 324.3049 | 324.3049 | 73.19 | 73.19 | 1081.0163 | 1081.0163 | 1324.245 | 1324.245
5 |  | FECHAMENTOS | [16 empty] | 17241.7655 | 17241.7655
5.1 | 87473 | ALVENARIA DE VEDAÇÃO DE BLOCOS CERÂMICOS FURADOS NA VERTICAL DE 14X19X29CM (ESPESSURA 14CM) DE PAREDES COM ÁREA LÍQUIDA MENOR QUE 6M² SEM VÃOS E ARGAMASSA DE ASSENTAMENTO COM PREPARO EM BETONEIRA. AF_06/2014 | M2 | 28.85 | 37.576 | 37.576 | 70% | 1084.0676 | 1084.0676 | 16.104 | 16.104 | 30% | 464.6004 | 464.6004 | 53.68 | 53.68 | 1548.668 | 1548.668 | 1897.1183 | 1897.1183
5.2 | 87479 | ALVENARIA DE VEDAÇÃO DE BLOCOS CERÂMICOS FURADOS NA VERTICAL DE 14X19X29CM (ESPESSURA 14CM) DE PAREDES COM ÁREA LÍQUIDA MAIOR OU IGUAL A 6M² SEM VÃOS E ARGAMASSA DE ASSENTAMENTO COM PREPARO EM BETONEIRA. AF_06/2014 | M2 | 135.52 | 34.664 | 34.664 | 70% | 4697.6653 | 4697.6653 | 14.856 | 14.856 | 30% | 2013.2851 | 2013.2851 | 49.52 | 49.52 | 6710.9504 | 6710.9504 | 8220.9142 | 8220.9142
5.3 | 87485 | ALVENARIA DE VEDAÇÃO DE BLOCOS CERÂMICOS FURADOS NA VERTICAL DE 14X19X29CM (ESPESSURA 14CM) DE PAREDES COM ÁREA LÍQUIDA MENOR QUE 6M² COM VÃOS E ARGAMASSA DE ASSENTAMENTO COM PREPARO EM BETONEIRA. AF_06/2014 | M2 | 22.05 | 41.832 | 41.832 | 70% | 922.3956 | 922.3956 | 17.928 | 17.928 | 30% | 395.3124 | 395.3124 | 59.76 | 59.76 | 1317.708 | 1317.708 | 1614.1923 | 1614.1923
5.4 | 87491 | ALVENARIA DE VEDAÇÃO DE BLOCOS CERÂMICOS FURADOS NA VERTICAL DE 14X19X29CM (ESPESSURA 14CM) DE PAREDES COM ÁREA LÍQUIDA MAIOR OU IGUAL A 6M² COM VÃOS E ARGAMASSA DE ASSENTAMENTO COM PREPARO EM BETONEIRA. AF_06/2014 | M2 | 39.77 | 37.142 | 37.142 | 70% | 1477.1373 | 1477.1373 | 15.918 | 15.918 | 30% | 633.0589 | 633.0589 | 53.06 | 53.06 | 2110.1962 | 2110.1962 | 2584.9903 | 2584.9903
5.5 | 93184 | VERGA PRÉ-MOLDADA PARA PORTAS COM ATÉ 1,5 M DE VÃO. AF_03/2016 (AJUSTE NA SALA DE OBSERVAÇÃO E EXPURGO) | M | 25.8 | 15.05 | 15.05 | 70% | 388.29 | 388.29 | 6.45 | 6.45 | 30% | 166.41 | 166.41 | 21.5 | 21.5 | 554.7 | 554.7 | 679.5075 | 679.5075
5.6 | 93183 | VERGA PRÉ-MOLDADA PARA JANELAS COM MAIS DE 1,5 M DE VÃO. AF_03/2016 | M | 26.4 | 25.144 | 25.144 | 70% | 663.8016 | 663.8016 | 10.776 | 10.776 | 30% | 284.4864 | 284.4864 | 35.92 | 35.92 | 948.288 | 948.288 | 1161.6528 | 1161.6528
5.7 | 93195 | CONTRAVERGA PRÉ-MOLDADA PARA VÃOS DE MAIS DE 1,5 M DE COMPRIMENTO. AF_03/2016 | M | 26.4 | 23.45 | 23.45 | 70% | 619.08 | 619.08 | 10.05 | 10.05 | 30% | 265.32 | 265.32 | 33.5 | 33.5 | 884.4 | 884.4 | 1083.39 | 1083.39
6 |  | INSTALAÇÕES HIDRÁULICAS E SANITÁRIAS | [16 empty] | 34532.5015 | 34532.5015
6.1 | 86932 | VASO SANITÁRIO SIFONADO COM CAIXA ACOPLADA LOUÇA BRANCA - PADRÃO MÉDIO, INCLUSO ENGATE FLEXÍVEL EM METAL CROMADO, 1/2 X 40CM - FORNECIMENTO E INSTALAÇÃO. AF_12/2013 | UN | 9 | 277.172 | 277.172 | 70% | 2494.548 | 2494.548 | 118.788 | 118.788 | 30% | 1069.092 | 1069.092 | 395.96 | 395.96 | 3563.64 | 3563.64 | 4365.459 | 4365.459
6.2 | 86895 | BANCADA DE GRANITO CINZA POLIDO PARA LAVATÓRIO FORNECIMENTO E INSTALAÇÃO. | m2 | 1.746 | 190.449 | 190.449 | 70% | 332.524 | 332.524 | 81.621 | 81.621 | 30% | 142.5103 | 142.5103 | 272.07 | 272.07 | 475.0342 | 475.0342 | 581.9169 | 581.9169
6.3 | deinfra 42914 | Lavatorio de louca em bancada sifonado c/ metais | UN | 8 | 257.215 | 257.215 | 70% | 2057.72 | 2057.72 | 110.235 | 110.235 | 30% | 881.88 | 881.88 | 367.45 | 367.45 | 2939.6 | 2939.6 | 3601.01 | 3601.01
6.4 | 86883 | SIFÃO DO TIPO FLEXÍVEL EM PVC 1 X 1.1/2 - FORNECIMENTO E INSTALAÇÃO. AF_12/2013 | UN | 8 | 5.901 | 5.901 | 70% | 47.208 | 47.208 | 2.529 | 2.529 | 30% | 20.232 | 20.232 | 8.43 | 8.43 | 67.44 | 67.44 | 82.614 | 82.614
6.5 | 86886 | ENGATE FLEXÍVEL EM INOX, 1/2 X 30CM - FORNECIMENTO E INSTALAÇÃO. AF_12/2013 | UN | 8 | 31.836 | 31.836 | 70% | 254.688 | 254.688 | 13.644 | 13.644 | 30% | 109.152 | 109.152 | 45.48 | 45.48 | 363.84 | 363.84 | 445.704 | 445.704
6.6 | 86877 | VÁLVULA EM METAL CROMADO 1.1/2" X 1.1/2" PARA TANQUE OU LAVATÓRIO, COM OU SEM LADRÃO - FORNECIMENTO E INSTALAÇÃO. AF_12/2013 | UN | 8 | 19.453 | 19.453 | 70% | 155.624 | 155.624 | 8.337 | 8.337 | 30% | 66.696 | 66.696 | 27.79 | 27.79 | 222.32 | 222.32 | 272.342 | 272.342
6.7 | 89362 | JOELHO 90 GRAUS, PVC, SOLDÁVEL, DN 25MM, INSTALADO EM RAMAL OU SUB-RAMAL DE ÁGUA - FORNECIMENTO E INSTALAÇÃO. AF_12/2014 | UN | 26 | 4.627 | 4.627 | 70% | 120.302 | 120.302 | 1.983 | 1.983 | 30% | 51.558 | 51.558 | 6.61 | 6.61 | 171.86 | 171.86 | 210.5285 | 210.5285
6.8 | 89395 | TE, PVC, SOLDÁVEL, DN 25MM, INSTALADO EM RAMAL OU SUB-RAMAL DE ÁGUA - FORNECIMENTO E INSTALAÇÃO. AF_12/2014 | UN | 18 | 6.419 | 6.419 | 70% | 115.542 | 115.542 | 2.751 | 2.751 | 30% | 49.518 | 49.518 | 9.17 | 9.17 | 165.06 | 165.06 | 202.1985 | 202.1985
6.9 | 89381 | LUVA COM BUCHA DE LATÃO, PVC, SOLDÁVEL, DN 25MM X 3/4, INSTALADO EM RAMAL OU SUB-RAMAL DE ÁGUA - FORNECIMENTO E INSTALAÇÃO. AF_12/2014 | UN | 20 | 6.132 | 6.132 | 70% | 122.64 | 122.64 | 2.628 | 2.628 | 30% | 52.56 | 52.56 | 8.76 | 8.76 | 175.2 | 175.2 | 214.62 | 214.62
6.10 | 89356 | TUBO, PVC, SOLDÁVEL, DN 25MM, INSTALADO EM RAMAL OU SUB-RAMAL DE ÁGUA - FORNECIMENTO E INSTALAÇÃO. AF_12/2014 (horizontal) | M | 50.91 | 11.137 | 11.137 | 70% | 566.9847 | 566.9847 | 4.773 | 4.773 | 30% | 242.9934 | 242.9934 | 15.91 | 15.91 | 809.9781 | 809.9781 | 992.2232 | 992.2232
6.11 | 89356 | TUBO, PVC, SOLDÁVEL, DN 25MM, INSTALADO EM RAMAL OU SUB-RAMAL DE ÁGUA - FORNECIMENTO E INSTALAÇÃO. AF_12/2014 (vertical) | M | 17.4 | 11.137 | 11.137 | 70% | 193.7838 | 193.7838 | 4.773 | 4.773 | 30% | 83.0502 | 83.0502 | 15.91 | 15.91 | 276.834 | 276.834 | 339.1216 | 339.1216
6.12 | 91173 | FIXAÇÃO DE TUBOS VERTICAIS DE PPR DIÂMETROS MENORES OU IGUAIS A 40 MM COM ABRAÇADEIRA METÁLICA RÍGIDA TIPO D 1/2", FIXADA EM PERFILADO EM ALVENARIA. AF_05/2015 | M | 36.92 | 0.291 | 0.291 | 30% | 10.7437 | 10.7437 | 0.679 | 0.679 | 70% | 25.0687 | 25.0687 | 0.97 | 0.97 | 35.8124 | 35.8124 | 43.8702 | 43.8702
6.13 | 90443 | RASGO EM ALVENARIA PARA RAMAIS/ DISTRIBUIÇÃO COM DIAMETROS MENORES OU IGUAIS A 40 MM. AF_05/2015 | M | 36.92 | 0 | 0 | 0% | 0 | 0 | 10.24 | 10.24 | 100% | 378.0608 | 378.0608 | 10.24 | 10.24 | 378.0608 | 378.0608 | 463.1245 | 463.1245
6.14 | 90466 | CHUMBAMENTO LINEAR EM ALVENARIA PARA RAMAIS/DISTRIBUIÇÃO COM DIÂMETROS MENORES OU IGUAIS A 40 MM. AF_05/2015 | M | 36.92 | 3.039 | 3.039 | 30% | 112.1999 | 112.1999 | 7.091 | 7.091 | 70% | 261.7997 | 261.7997 | 10.13 | 10.13 | 373.9996 | 373.9996 | 458.1495 | 458.1495
6.15 | 89707 | CAIXA SIFONADA, PVC, DN 100 X 100 X 50 MM, JUNTA ELÁSTICA, FORNECIDA E INSTALADA EM RAMAL DE DESCARGA OU EM RAMAL DE ESGOTO SANITÁRIO. AF_12/2014 | UN | 4 | 15.54 | 15.54 | 70% | 62.16 | 62.16 | 6.66 | 6.66 | 30% | 26.64 | 26.64 | 22.2 | 22.2 | 88.8 | 88.8 | 108.78 | 108.78
6.16 | 91792 | SERVIÇO DE INSTALAÇÃO DE TUBO DE PVC, SÉRIE NORMAL, ESGOTO PREDIAL, DN 40 MM (INSTALADO EM RAMAL DE DESCARGA OU RAMAL DE ESGOTO SANITÁRIO), INCLUSIVE CONEXÕES, CORTES E FIXAÇÕES, PARA PRÉDIOS. AF_10/2015 | M | 24 | 29.358 | 29.358 | 70% | 704.592 | 704.592 | 12.582 | 12.582 | 30% | 301.968 | 301.968 | 41.94 | 41.94 | 1006.56 | 1006.56 | 1233.036 | 1233.036
6.17 | 91793 | SERVIÇO DE INSTALAÇÃO DE TUBO DE PVC, SÉRIE NORMAL, ESGOTO PREDIAL, DN 50 MM (INSTALADO EM RAMAL DE DESCARGA OU RAMAL DE ESGOTO SANITÁRIO), INCLUSIVE CONEXÕES, CORTES E FIXAÇÕES PARA, PRÉDIOS. AF_10/2015 | M | 22 | 42.833 | 42.833 | 70% | 942.326 | 942.326 | 18.357 | 18.357 | 30% | 403.854 | 403.854 | 61.19 | 61.19 | 1346.18 | 1346.18 | 1649.0705 | 1649.0705
6.18 | 91795 | SERVIÇO DE INST. TUBO PVC, SÉRIE N, ESGOTO PREDIAL, 100 MM (INST. RAMAL DESCARGA, RAMAL DE ESG. SANIT., PRUMADA ESG. SANIT., VENTILAÇÃO OU SUB-COLETOR AÉREO), INCL. CONEXÕES E CORTES, FIXAÇÕES, P/ PRÉDIOS. AF_10/2015 | M | 27.48 | 32.263 | 32.263 | 70% | 886.5872 | 886.5872 | 13.827 | 13.827 | 30% | 379.966 | 379.966 | 46.09 | 46.09 | 1266.5532 | 1266.5532 | 1551.5277 | 1551.5277
6.20 | 91791 | SERVIÇO DE INSTALAÇÃO DE TUBOS DE PVC, SÉRIE R, ÁGUA PLUVIAL, DN 150 MM (INSTALADO EM CONDUTORES VERTICAIS), INCLUSIVE CONEXÕES, CORTES E FIXAÇÕES, PARA PRÉDIOS. AF_10/2015 | M | 6.06 | 37.821 | 37.821 | 70% | 229.1953 | 229.1953 | 16.209 | 16.209 | 30% | 98.2265 | 98.2265 | 54.03 | 54.03 | 327.4218 | 327.4218 | 401.0917 | 401.0917
6.21 | SINAPI 74166/1 | CAIXA DE INSPEÇÃO EM CONCRETO PRÉ-MOLDADO DN 60CM COM TAMPA H= 60CM - FORNECIMENTO E INSTALACAO | UN | 5 | 137.865 | 137.865 | 70% | 689.325 | 689.325 | 59.085 | 59.085 | 30% | 295.425 | 295.425 | 196.95 | 196.95 | 984.75 | 984.75 | 1206.3187 | 1206.3187
6.22 | 89972 | KIT DE REGISTRO DE GAVETA BRUTO DE LATÃO ¾", INCLUSIVE CONEXÕES, ROSCÁVEL, INSTALADO EM RAMAL DE ÁGUA FRIA - FORNECIMENTO E INSTALAÇÃO. AF_12/2014 | UN | 1 | 26.803 | 26.803 | 70% | 26.803 | 26.803 | 11.487 | 11.487 | 30% | 11.487 | 11.487 | 38.29 | 38.29 | 38.29 | 38.29 | 46.9052 | 46.9052
6.23 | 34640 | CAIXA D'AGUA EM POLIETILENO 2000 LITROS, COM TAMPA | UN | 1 | 446.838 | 446.838 | 70% | 446.838 | 446.838 | 191.502 | 191.502 | 30% | 191.502 | 191.502 | 638.34 | 638.34 | 638.34 | 638.34 | 781.9665 | 781.9665
6.24 | 94703 | ADAPTADOR COM FLANGE E ANEL DE VEDAÇÃO, PVC, SOLDÁVEL, DN 25 MM X 3/4 , INSTALADO EM RESERVAÇÃO DE ÁGUA DE EDIFICAÇÃO QUE POSSUA RESERVATÓRIO DE FIBRA/FIBROCIMENTO FORNECIMENTO E INSTALAÇÃO. AF_06/2016 | UN | 1 | 9.387 | 9.387 | 70% | 9.387 | 9.387 | 4.023 | 4.023 | 30% | 4.023 | 4.023 | 13.41 | 13.41 | 13.41 | 13.41 | 16.4273 | 16.4273
6.25 | 90695 | TUBO DE PVC PARA REDE COLETORA DE ESGOTO DE PAREDE MACIÇA, DN 150 MM, JUNTA ELÁSTICA, INSTALADO EM LOCAL COM NÍVEL BAIXO DE INTERFERÊNCIAS - FORNECIMENTO E ASSENTAMENTO. AF_06/2015 | M | 49.9 | 32.984 | 32.984 | 70% | 1645.9016 | 1645.9016 | 14.136 | 14.136 | 30% | 705.3864 | 705.3864 | 47.12 | 47.12 | 2351.288 | 2351.288 | 2880.3278 | 2880.3278
6.26 | 90964 | TUBO DE PVC PARA REDE COLETORA DE ESGOTO DE PAREDE MACIÇA, DN 100 MM, JUNTA ELÁSTICA, INSTALADO EM LOCAL COM NÍVEL BAIXO DE INTERFERÊNCIAS - FORNECIMENTO E ASSENTAMENTO. AF_06/2015 | M | 42.1 | 11.711 | 11.711 | 70% | 493.0331 | 493.0331 | 5.019 | 5.019 | 30% | 211.2999 | 211.2999 | 16.73 | 16.73 | 704.333 | 704.333 | 862.8079 | 862.8079
6.27 | DEINFRA 43137 | Caixa de areia/aguas pluviais 60x60x50 c/ tampa | UN | 3 | 238.602 | 238.602 | 70% | 715.806 | 715.806 | 102.258 | 102.258 | 30% | 306.774 | 306.774 | 340.86 | 340.86 | 1022.58 | 1022.58 | 1252.6605 | 1252.6605
6.28 | DEINFRA 43153 | Filtro anaerobio | M³ | 5.2 | 406.749 | 406.749 | 70% | 2115.0948 | 2115.0948 | 174.321 | 174.321 | 30% | 906.4692 | 906.4692 | 581.07 | 581.07 | 3021.564 | 3021.564 | 3701.4159 | 3701.4159
6.29 | DEINFRA 43154 | FOSSA SEPTICA | M3 | 8.32 | 388.08 | 388.08 | 70% | 3228.8256 | 3228.8256 | 166.32 | 166.32 | 30% | 1383.7824 | 1383.7824 | 554.4 | 554.4 | 4612.608 | 4612.608 | 5650.4448 | 5650.4448
6.30 | DEINFRA 43155 | SUMIDOURO | M3 | 1.35 | 388.08 | 388.08 | 70% | 523.908 | 523.908 | 166.32 | 166.32 | 30% | 224.532 | 224.532 | 554.4 | 554.4 | 748.44 | 748.44 | 916.839 | 916.839
7 |  | IMPERMEABILIZAÇÃO | [16 empty] | 15721.688 | 15721.688
7.1 | 98555 | IMPERMEABILIZAÇÃO DE SUPERFÍCIE COM IMPERMEABILIZANTE SEMI-FLEXIVEL (MAI), 3 DEMÃOS. AF_06/2018 ( LADO INTERNO DAS PAREDES DO PERÍMETRO) | M2 | 243.53 | 18.445 | 18.445 | 70% | 4491.9109 | 4491.9109 | 7.905 | 7.905 | 30% | 1925.1046 | 1925.1046 | 26.35 | 26.35 | 6417.0155 | 6417.0155 | 7860.844 | 7860.844
7.2 | 98555 | IMPERMEABILIZAÇÃO DE SUPERFÍCIE COM IMPERMEABILIZANTE SEMI-FLEXIVEL (MAI), 3 DEMÃOS. AF_06/2018 ( PAREDES EXTERNAS EM TODO O PERÍMETRO) | M2 | 243.53 | 18.445 | 18.445 | 70% | 4491.9109 | 4491.9109 | 7.905 | 7.905 | 30% | 1925.1046 | 1925.1046 | 26.35 | 26.35 | 6417.0155 | 6417.0155 | 7860.844 | 7860.844
8 |  | INSTALAÇÕES ELÉTRICAS | [16 empty] | 30776.7871 | 30776.7871
8.1 | 90447 | RASGO EM ALVENARIA PARA ELETRODUTOS COM DIAMETROS MENORES OU IGUAIS A 40 MM. AF_05/2015 | M | 100 | 0 | 0 | 0% | 0 | 0 | 6.32 | 6.32 | 100% | 632 | 632 | 6.32 | 6.32 | 632 | 632 | 774.2 | 774.2
8.2 | 91831 | ELETRODUTO FLEXÍVEL CORRUGADO, PVC, DN 20 MM (1/2"), PARA CIRCUITOS TERMINAIS, INSTALADO EM FORRO - FORNECIMENTO E INSTALAÇÃO. AF_12/2015 | M | 117.5 | 4.018 | 4.018 | 70% | 472.115 | 472.115 | 1.722 | 1.722 | 30% | 202.335 | 202.335 | 5.74 | 5.74 | 674.45 | 674.45 | 826.2013 | 826.2013
8.3 | 91852 | ELETRODUTO FLEXÍVEL CORRUGADO, PVC, DN 20 MM (1/2"), PARA CIRCUITOS TERMINAIS, INSTALADO EM PAREDE - FORNECIMENTO E INSTALAÇÃO. AF_12/2015 | M | 94 | 4.956 | 4.956 | 70% | 465.864 | 465.864 | 2.124 | 2.124 | 30% | 199.656 | 199.656 | 7.08 | 7.08 | 665.52 | 665.52 | 815.262 | 815.262
8.4 | 91836 | ELETRODUTO FLEXÍVEL CORRUGADO, PVC, DN 32 MM (1"), PARA CIRCUITOS TERMINAIS, INSTALADO EM FORRO - FORNECIMENTO E INSTALAÇÃO. AF_12/2015 | M | 12.5 | 5.915 | 5.915 | 70% | 73.9375 | 73.9375 | 2.535 | 2.535 | 30% | 31.6875 | 31.6875 | 8.45 | 8.45 | 105.625 | 105.625 | 129.3906 | 129.3906
8.5 | 91856 | ELETRODUTO FLEXÍVEL CORRUGADO, PVC, DN 32 MM (1"), PARA CIRCUITOS TERMINAIS, INSTALADO EM PAREDE - FORNECIMENTO E INSTALAÇÃO. AF_12/2015 | M | 6 | 6.79 | 6.79 | 70% | 40.74 | 40.74 | 2.91 | 2.91 | 30% | 17.46 | 17.46 | 9.7 | 9.7 | 58.2 | 58.2 | 71.295 | 71.295
8.6 | 91840 | ELETRODUTO FLEXÍVEL CORRUGADO, PEAD, DN 40 MM (1 1/4"), PARA CIRCUITOS TERMINAIS, INSTALADO EM FORRO - FORNECIMENTO E INSTALAÇÃO. AF_12/2015 | M | 25 | 7.077 | 7.077 | 70% | 176.925 | 176.925 | 3.033 | 3.033 | 30% | 75.825 | 75.825 | 10.11 | 10.11 | 252.75 | 252.75 | 309.6187 | 309.6187
8.7 | 91860 | ELETRODUTO FLEXÍVEL CORRUGADO, PEAD, DN 40 MM (1 1/4"), PARA CIRCUITOS TERMINAIS, INSTALADO EM PAREDE - FORNECIMENTO E INSTALAÇÃO. AF_12/2015 | M | 1.5 | 7.952 | 7.952 | 70% | 11.928 | 11.928 | 3.408 | 3.408 | 30% | 5.112 | 5.112 | 11.36 | 11.36 | 17.04 | 17.04 | 20.874 | 20.874
8.8 | 92865 | CAIXA OCTOGONAL 4" X 4", METÁLICA, INSTALADA EM LAJE - FORNECIMENTO E INSTALAÇÃO. AF_12/2015 | UN | 37 | 6.335 | 6.335 | 70% | 234.395 | 234.395 | 2.715 | 2.715 | 30% | 100.455 | 100.455 | 9.05 | 9.05 | 334.85 | 334.85 | 410.1913 | 410.1913
8.9 | 90466 | CHUMBAMENTO LINEAR EM ALVENARIA PARA RAMAIS/DISTRIBUIÇÃO COM DIÂMETROS MENORES OU IGUAIS A 40 MM. AF_05/2015 | M | 100 | 3.039 | 3.039 | 30% | 303.9 | 303.9 | 7.091 | 7.091 | 70% | 709.1 | 709.1 | 10.13 | 10.13 | 1013 | 1013 | 1240.925 | 1240.925
8.10 | 97585 | LUMINÁRIA TIPO CALHA, DE SOBREPOR, COM 2 LÂMPADAS TUBULARES DE 18 W - FORNECIMENTO E INSTALAÇÃO. AF_11/2017 | UN | 37 | 44.233 | 44.233 | 70% | 1636.621 | 1636.621 | 18.957 | 18.957 | 30% | 701.409 | 701.409 | 63.19 | 63.19 | 2338.03 | 2338.03 | 2864.0867 | 2864.0867
8.11 | 97597 | SENSOR DE PRESENÇA COM FOTOCÉLULA, FIXAÇÃO EM TETO - FORNECIMENTO E INSTALAÇÃO. AF_11/2017 | UN | 9 | 32.123 | 32.123 | 70% | 289.107 | 289.107 | 13.767 | 13.767 | 30% | 123.903 | 123.903 | 45.89 | 45.89 | 413.01 | 413.01 | 505.9373 | 505.9373
8.12 | 90456 | QUEBRA EM ALVENARIA PARA INSTALAÇÃO DE CAIXA DE TOMADA (4X4 OU 4X2). AF_05/2015 | UN | 54 | 0 | 0 | 0% | 0 | 0 | 3.28 | 3.28 | 100% | 177.12 | 177.12 | 3.28 | 3.28 | 177.12 | 177.12 | 216.972 | 216.972
8.13 | 91939 | CAIXA RETANGULAR 4" X 2" ALTA (2,00 M DO PISO), PVC, INSTALADA EM PAREDE - FORNECIMENTO E INSTALAÇÃO. AF_12/2015 | UN | 14 | 17.927 | 17.927 | 70% | 250.978 | 250.978 | 7.683 | 7.683 | 30% | 107.562 | 107.562 | 25.61 | 25.61 | 358.54 | 358.54 | 439.2115 | 439.2115
8.14 | 91940 | CAIXA RETANGULAR 4" X 2" MÉDIA (1,30 M DO PISO), PVC, INSTALADA EM PAREDE - FORNECIMENTO E INSTALAÇÃO. AF_12/2015 | UN | 13 | 9.254 | 9.254 | 70% | 120.302 | 120.302 | 3.966 | 3.966 | 30% | 51.558 | 51.558 | 13.22 | 13.22 | 171.86 | 171.86 | 210.5285 | 210.5285
8.15 | 91941 | CAIXA RETANGULAR 4" X 2" BAIXA (0,30 M DO PISO), PVC, INSTALADA EM PAREDE - FORNECIMENTO E INSTALAÇÃO. AF_12/2015 | UN | 27 | 5.999 | 5.999 | 70% | 161.973 | 161.973 | 2.571 | 2.571 | 30% | 69.417 | 69.417 | 8.57 | 8.57 | 231.39 | 231.39 | 283.4528 | 283.4528
8.16 | 91953 | INTERRUPTOR SIMPLES (1 MÓDULO), 10A/250V, INCLUINDO SUPORTE E PLACA - FORNECIMENTO E INSTALAÇÃO. AF_12/2015 | UN | 7 | 16.919 | 16.919 | 70% | 118.433 | 118.433 | 7.251 | 7.251 | 30% | 50.757 | 50.757 | 24.17 | 24.17 | 169.19 | 169.19 | 207.2577 | 207.2577
8.17 | 91967 | INTERRUPTOR SIMPLES (3 MÓDULOS), 10A/250V, INCLUINDO SUPORTE E PLACA - FORNECIMENTO E INSTALAÇÃO. AF_12/2015 | UN | 2 | 36.554 | 36.554 | 70% | 73.108 | 73.108 | 15.666 | 15.666 | 30% | 31.332 | 31.332 | 52.22 | 52.22 | 104.44 | 104.44 | 127.939 | 127.939
8.18 | 91992 | TOMADA ALTA DE EMBUTIR (1 MÓDULO), 2P+T 10 A, INCLUINDO SUPORTE E PLACA - FORNECIMENTO E INSTALAÇÃO. AF_12/2015 | UN | 5 | 26.194 | 26.194 | 70% | 130.97 | 130.97 | 11.226 | 11.226 | 30% | 56.13 | 56.13 | 37.42 | 37.42 | 187.1 | 187.1 | 229.1975 | 229.1975
8.19 | 91993 | TOMADA ALTA DE EMBUTIR (1 MÓDULO), 2P+T 20 A, INCLUINDO SUPORTE E PLACA - FORNECIMENTO E INSTALAÇÃO. AF_12/2015 | UN | 11 | 27.643 | 27.643 | 70% | 304.073 | 304.073 | 11.847 | 11.847 | 30% | 130.317 | 130.317 | 39.49 | 39.49 | 434.39 | 434.39 | 532.1278 | 532.1278
8.20 | 91996 | TOMADA MÉDIA DE EMBUTIR (1 MÓDULO), 2P+T 10 A, INCLUINDO SUPORTE E PLACA - FORNECIMENTO E INSTALAÇÃO. AF_12/2015 | UN | 9 | 20.195 | 20.195 | 70% | 181.755 | 181.755 | 8.655 | 8.655 | 30% | 77.895 | 77.895 | 28.85 | 28.85 | 259.65 | 259.65 | 318.0713 | 318.0713
8.21 | 92008 | TOMADA BAIXA DE EMBUTIR (2 MÓDULOS), 2P+T 10 A, INCLUINDO SUPORTE E PLACA - FORNECIMENTO E INSTALAÇÃO. AF_12/2015 | UN | 25 | 28.602 | 28.602 | 70% | 715.05 | 715.05 | 12.258 | 12.258 | 30% | 306.45 | 306.45 | 40.86 | 40.86 | 1021.5 | 1021.5 | 1251.3375 | 1251.3375
8.22 | 91926 | CABO DE COBRE FLEXÍVEL ISOLADO, 2,5 MM², ANTI-CHAMA 450/750 V, PARA CIRCUITOS TERMINAIS - FORNECIMENTO E INSTALAÇÃO. AF_12/2015 | M | 1360.8 | 1.988 | 1.988 | 70% | 2705.2704 | 2705.2704 | 0.852 | 0.852 | 30% | 1159.4016 | 1159.4016 | 2.84 | 2.84 | 3864.672 | 3864.672 | 4734.2232 | 4734.2232
8.23 | 90457 | QUEBRA EM ALVENARIA PARA INSTALAÇÃO DE QUADRO DISTRIBUIÇÃO PEQUENO (19X25 CM). AF_05/2015 | UN | 3 | 0 | 0 | 0% | 0 | 0 | 7.49 | 7.49 | 100% | 22.47 | 22.47 | 7.49 | 7.49 | 22.47 | 22.47 | 27.5257 | 27.5257
8.24 | SINAPI 74131/4 | QUADRO DE DISTRIBUICAO DE ENERGIA DE EMBUTIR, PARA 18 DISJUNTORES TERMOMAGNETICOS MONOPOLARES, COM BARRAMENTO TRIFASICO E NEUTRO, FORNECIMENTO E INSTALACAO | UN | 3 | 288.26 | 288.26 | 70% | 864.78 | 864.78 | 123.54 | 123.54 | 30% | 370.62 | 370.62 | 411.8 | 411.8 | 1235.4 | 1235.4 | 1513.365 | 1513.365
8.25 | 98111 | CAIXA DE INSPEÇÃO PARA ATERRAMENTO, CIRCULAR, EM POLIETILENO, DIÂMETRO INTERNO = 0,3 M. AF_05/2018 | UN | 3 | 13.097 | 13.097 | 70% | 39.291 | 39.291 | 5.613 | 5.613 | 30% | 16.839 | 16.839 | 18.71 | 18.71 | 56.13 | 56.13 | 68.7593 | 68.7593
8.26 | 96986 | HASTE DE ATERRAMENTO 3/4 - FORNECIMENTO E INSTALAÇÃO. AF_12/2017 | UN | 3 | 51.863 | 51.863 | 70% | 155.589 | 155.589 | 22.227 | 22.227 | 30% | 66.681 | 66.681 | 74.09 | 74.09 | 222.27 | 222.27 | 272.2808 | 272.2808
8.27 | 39682 | CAIXA DE PROTECAO PARA 1 MEDIDOR TRIFASICO - FORNECIMENTO E INSTALAÇÃO | UN | 1 | 158.27 | 158.27 | 70% | 158.27 | 158.27 | 67.83 | 67.83 | 30% | 67.83 | 67.83 | 226.1 | 226.1 | 226.1 | 226.1 | 276.9725 | 276.9725
8.28 | 92984 | CABO DE COBRE FLEXÍVEL ISOLADO, 25 MM², ANTI-CHAMA 0,6/1,0 KV, PARA DISTRIBUIÇÃO - FORNECIMENTO E INSTALAÇÃO. AF_12/2015 (entrada de energia) | m | 273 | 11.508 | 11.508 | 70% | 3141.684 | 3141.684 | 4.932 | 4.932 | 30% | 1346.436 | 1346.436 | 16.44 | 16.44 | 4488.12 | 4488.12 | 5497.947 | 5497.947
8.29 | 92982 | CABO DE COBRE FLEXÍVEL ISOLADO, 16 MM², ANTI-CHAMA 0,6/1,0 KV, PARA DISTRIBUIÇÃO - FORNECIMENTO E INSTALAÇÃO. AF_12/2015 (aterramento) | m | 28.3 | 6.72 | 6.72 | 70% | 190.176 | 190.176 | 2.88 | 2.88 | 30% | 81.504 | 81.504 | 9.6 | 9.6 | 271.68 | 271.68 | 332.808 | 332.808
8.30 | SINAPI 73798/1 | DUTO ESPIRAL FLEXIVEL SINGELO PEAD D=50MM(2") REVESTIDO COM PVC COM FIO GUIA DE ACO GALVANIZADO, LANCADO DIRETO NO SOLO, INCL CONEXOES (para entrada de energia) | m | 65.5 | 19.131 | 19.131 | 70% | 1253.0805 | 1253.0805 | 8.199 | 8.199 | 30% | 537.0345 | 537.0345 | 27.33 | 27.33 | 1790.115 | 1790.115 | 2192.8909 | 2192.8909
8.31 | 98572 | PROTEÇÃO MECÂNICA DE SUPERFICIE HORIZONTAL COM CONCRETO 15 MPA, E=5CM. AF_06/2018 (para entrada de energia) | m2 | 13 | 23.989 | 23.989 | 70% | 311.857 | 311.857 | 10.281 | 10.281 | 30% | 133.653 | 133.653 | 34.27 | 34.27 | 445.51 | 445.51 | 545.7498 | 545.7498
8.32 | 90099 | ESCAVAÇÃO MECANIZADA DE VALA COM PROF. ATÉ 1,5 M (MÉDIA ENTRE MONTANTE E JUSANTE/UMA COMPOSIÇÃO POR TRECHO), COM RETROESCAVADEIRA (0,26 M3/88 HP), LARG. MENOR QUE 0,8 M, EM SOLO DE 1A CATEGORIA, EM LOCAIS COM ALTO NÍVEL DE INTERFERÊNCIA. AF_01/2015 (para entrada de energia e aterramento) | m3 | 40.22 | 3.042 | 3.042 | 30% | 122.3492 | 122.3492 | 7.098 | 7.098 | 70% | 285.4816 | 285.4816 | 10.14 | 10.14 | 407.8308 | 407.8308 | 499.5927 | 499.5927
8.33 | 93378 | REATERRO MECANIZADO DE VALA COM RETROESCAVADEIRA (CAPACIDADE DA CAÇAMBA DA RETRO: 0,26 M³ / POTÊNCIA: 88 HP), LARGURA ATÉ 0,8 M, PROFUNDIDADE ATÉ 1,5 M, COM SOLO DE 1ª CATEGORIA EM LOCAIS COM BAIXO NÍVEL DE INTERFERÊNCIA. AF_04/2016 (para entrada de energia e aterramento) | m3 | 40 | 5.124 | 5.124 | 30% | 204.96 | 204.96 | 11.956 | 11.956 | 70% | 478.24 | 478.24 | 17.08 | 17.08 | 683.2 | 683.2 | 836.92 | 836.92
8.34 | SINAPI 74166/1 | CAIXA DE INSPEÇÃO EM CONCRETO PRÉ-MOLDADO DN 60CM COM TAMPA H= 60CM - FORNECIMENTO E INSTALACAO | UN | 2 | 137.865 | 137.865 | 70% | 275.73 | 275.73 | 59.085 | 59.085 | 30% | 118.17 | 118.17 | 196.95 | 196.95 | 393.9 | 393.9 | 482.5275 | 482.5275
8.35 | 90445 | RASGO EM CONTRAPISO PARA RAMAIS/ DISTRIBUIÇÃO COM DIÂMETROS MAIORES QUE 40 MM E MENORES OU IGUAIS A 75 MM. AF_05/2015 (para entrada de energia) | m | 1 | 6.663 | 6.663 | 30% | 6.663 | 6.663 | 15.547 | 15.547 | 70% | 15.547 | 15.547 | 22.21 | 22.21 | 22.21 | 22.21 | 27.2073 | 27.2073
8.36 | 91222 | RASGO EM ALVENARIA PARA RAMAIS/ DISTRIBUIÇÃO COM DIÂMETROS MAIORES QUE 40 MM E MENORES OU IGUAIS A 75 MM. AF_05/2015 (para entrada de energia) | m | 3.3 | 3.306 | 3.306 | 30% | 10.9098 | 10.9098 | 7.714 | 7.714 | 70% | 25.4562 | 25.4562 | 11.02 | 11.02 | 36.366 | 36.366 | 44.5483 | 44.5483
8.37 | 90469 | CHUMBAMENTO LINEAR EM CONTRAPISO PARA RAMAIS/DISTRIBUIÇÃO COM DIÂMETROS MAIORES QUE 40 MM E MENORES OU IGUAIS A 75 MM. AF_05/2015 (para entrada de energia) | m | 1 | 2.106 | 2.106 | 30% | 2.106 | 2.106 | 4.914 | 4.914 | 70% | 4.914 | 4.914 | 7.02 | 7.02 | 7.02 | 7.02 | 8.5995 | 8.5995
8.38 | 90467 | CHUMBAMENTO LINEAR EM ALVENARIA PARA RAMAIS/DISTRIBUIÇÃO COM DIÂMETROS MAIORES QUE 40 MM E MENORES OU IGUAIS A 75 MM. AF_05/2015 (para entrada de energia) | m | 3.3 | 4.803 | 4.803 | 30% | 15.8499 | 15.8499 | 11.207 | 11.207 | 70% | 36.9831 | 36.9831 | 16.01 | 16.01 | 52.833 | 52.833 | 64.7204 | 64.7204
8.39 | 93008 | ELETRODUTO RÍGIDO ROSCÁVEL, PVC, DN 50 MM (1 1/2") - FORNECIMENTO E INSTALAÇÃO. AF_12/2015 | m | 3.1 | 7.882 | 7.882 | 70% | 24.4342 | 24.4342 | 3.378 | 3.378 | 30% | 10.4718 | 10.4718 | 11.26 | 11.26 | 34.906 | 34.906 | 42.7599 | 42.7599
8.40 | 93018 | CURVA 90 GRAUS PARA ELETRODUTO, PVC, ROSCÁVEL, DN 50 MM (1 1/2") - FORNECIMENTO E INSTALAÇÃO. AF_12/2015 | UN | 2 | 13.363 | 13.363 | 70% | 26.726 | 26.726 | 5.727 | 5.727 | 30% | 11.454 | 11.454 | 19.09 | 19.09 | 38.18 | 38.18 | 46.7705 | 46.7705
8.41 | 93653 | DISJUNTOR MONOPOLAR TIPO DIN, CORRENTE NOMINAL DE 10A - FORNECIMENTO E INSTALAÇÃO. AF_04/2016 | UN | 16 | 7.546 | 7.546 | 70% | 120.736 | 120.736 | 3.234 | 3.234 | 30% | 51.744 | 51.744 | 10.78 | 10.78 | 172.48 | 172.48 | 211.288 | 211.288
8.42 | 93654 | DISJUNTOR MONOPOLAR TIPO DIN, CORRENTE NOMINAL DE 16A - FORNECIMENTO E INSTALAÇÃO. AF_04/2016 | UN | 5 | 7.959 | 7.959 | 70% | 39.795 | 39.795 | 3.411 | 3.411 | 30% | 17.055 | 17.055 | 11.37 | 11.37 | 56.85 | 56.85 | 69.6412 | 69.6412
8.43 | MERCADO | DISJUNTOR TRIPOLAR TIPO DIN, CORRENTE NOMINAL DE 70A - FORNECIMENTO E INSTALAÇÃO. | UN | 1 | 90.3 | 90.3 | 70% | 90.3 | 90.3 | 38.7 | 38.7 | 30% | 38.7 | 38.7 | 129 | 129 | 129 | 129 | 158.025 | 158.025
8.44 | 39455 | DISPOSITIVO DR, 4 POLOS, SENSIBILIDADE DE 30 MA, CORRENTE DE 25 A, TIPO AC | UN | 3 | 152.383 | 152.383 | 70% | 457.149 | 457.149 | 65.307 | 65.307 | 30% | 195.921 | 195.921 | 217.69 | 217.69 | 653.07 | 653.07 | 800.0107 | 800.0107
8.45 | 39475 | DISPOSITIVO DPS CLASSE II, 1 POLO, TENSAO MAXIMA DE 385 V, CORRENTE MAXIMA DE *45* KA (TIPO AC) | UN | 1 | 135.758 | 135.758 | 70% | 135.758 | 135.758 | 58.182 | 58.182 | 30% | 58.182 | 58.182 | 193.94 | 193.94 | 193.94 | 193.94 | 237.5765 | 237.5765
9 |  | INSTALAÇÕES ESPECIAIS | [16 empty] | 7686.1645 | 7686.1645
9.1 | 98307 | TOMADA DE REDE RJ45 - FORNECIMENTO E INSTALAÇÃO. AF_03/2018 | UN | 16 | 30.261 | 30.261 | 70% | 484.176 | 484.176 | 12.969 | 12.969 | 30% | 207.504 | 207.504 | 43.23 | 43.23 | 691.68 | 691.68 | 847.308 | 847.308
9.2 | 98297 | CABO ELETRÔNICO CATEGORIA 6, INSTALADO EM EDIFICAÇÃO INSTITUCIONAL - FORNECIMENTO E INSTALAÇÃO. AF_03/2018 | M | 277.85 | 1.47 | 1.47 | 70% | 408.4395 | 408.4395 | 0.63 | 0.63 | 30% | 175.0455 | 175.0455 | 2.1 | 2.1 | 583.485 | 583.485 | 714.7691 | 714.7691
9.3 | 98297 | CABO ELETRÔNICO CATEGORIA 6, INSTALADO EM EDIFICAÇÃO INSTITUCIONAL - FORNECIMENTO E INSTALAÇÃO. AF_03/2018 - CONEXÃO HDMI | M | 28 | 1.47 | 1.47 | 70% | 41.16 | 41.16 | 0.63 | 0.63 | 30% | 17.64 | 17.64 | 2.1 | 2.1 | 58.8 | 58.8 | 72.03 | 72.03
9.4 | 91836 | ELETRODUTO FLEXÍVEL CORRUGADO, PVC, DN 32 MM (1"), PARA CIRCUITOS TERMINAIS, INSTALADO EM FORRO - FORNECIMENTO E INSTALAÇÃO. AF_12/201 | M | 44.3 | 5.915 | 5.915 | 70% | 262.0345 | 262.0345 | 2.535 | 2.535 | 30% | 112.3005 | 112.3005 | 8.45 | 8.45 | 374.335 | 374.335 | 458.5604 | 458.5604
9.5 | 91856 | ELETRODUTO FLEXÍVEL CORRUGADO, PVC, DN 32 MM (1"), PARA CIRCUITOS TERMINAIS, INSTALADO EM PAREDE - FORNECIMENTO E INSTALAÇÃO. AF_12/2015 | M | 45.3 | 6.79 | 6.79 | 70% | 307.587 | 307.587 | 2.91 | 2.91 | 30% | 131.823 | 131.823 | 9.7 | 9.7 | 439.41 | 439.41 | 538.2772 | 538.2772
9.6 | 90447 | RASGO EM ALVENARIA PARA ELETRODUTOS COM DIAMETROS MENORES OU IGUAIS A 40 MM. AF_05/2015 | M | 43.2 | 0 | 0 | 0% | 0 | 0 | 6.32 | 6.32 | 100% | 273.024 | 273.024 | 6.32 | 6.32 | 273.024 | 273.024 | 334.4544 | 334.4544
9.7 | 90466 | CHUMBAMENTO LINEAR EM ALVENARIA PARA RAMAIS/DISTRIBUIÇÃO COM DIÂMETROS MENORES OU IGUAIS A 40 MM. AF_05/2015 | M | 43.2 | 3.039 | 3.039 | 30% | 131.2848 | 131.2848 | 7.091 | 7.091 | 70% | 306.3312 | 306.3312 | 10.13 | 10.13 | 437.616 | 437.616 | 536.0796 | 536.0796
9.8 | 98302 | PATCH PANEL 24 PORTAS, CATEGORIA 6 - FORNECIMENTO E INSTALAÇÃO. AF_03/2018 | UN | 1 | 435.701 | 435.701 | 70% | 435.701 | 435.701 | 186.729 | 186.729 | 30% | 186.729 | 186.729 | 622.43 | 622.43 | 622.43 | 622.43 | 762.4767 | 762.4767
9.9 | MERCADO | TOMADA HDMI | UN | 4 | 89.705 | 89.705 | 70% | 358.82 | 358.82 | 38.445 | 38.445 | 30% | 153.78 | 153.78 | 128.15 | 128.15 | 512.6 | 512.6 | 627.935 | 627.935
9.10 | 98308 | TOMADA PARA TELEFONE RJ11 - FORNECIMENTO E INSTALAÇÃO. AF_03/2018 | UN | 1 | 19.992 | 19.992 | 70% | 19.992 | 19.992 | 8.568 | 8.568 | 30% | 8.568 | 8.568 | 28.56 | 28.56 | 28.56 | 28.56 | 34.986 | 34.986
9.11 | 98262 | CABO TELEFÔNICO CCI-50 2 PARES, SEM BLINDAGEM, INSTALADO EM ENTRADA DE EDIFICAÇÃO - FORNECIMENTO E INSTALAÇÃO. AF_03/2018 | M | 2 | 2.485 | 2.485 | 70% | 4.97 | 4.97 | 1.065 | 1.065 | 30% | 2.13 | 2.13 | 3.55 | 3.55 | 7.1 | 7.1 | 8.6975 | 8.6975
9.12 | 98572 | PROTEÇÃO MECÂNICA DE SUPERFICIE HORIZONTAL COM CONCRETO 15 MPA, E=5CM. AF_06/2018 (Entrada da rede até o poste) | m2 | 20 | 23.989 | 23.989 | 70% | 479.78 | 479.78 | 10.281 | 10.281 | 30% | 205.62 | 205.62 | 34.27 | 34.27 | 685.4 | 685.4 | 839.615 | 839.615
9.13 | 90099 | ESCAVAÇÃO MECANIZADA DE VALA COM PROF. ATÉ 1,5 M (MÉDIA ENTRE MONTANTE E JU SANTE/UMA COMPOSIÇÃO POR TRECHO), COM RETROESCAVADEIRA (0,26 M3/88 HP), LARG. MENOR QUE 0,8 M, EM SOLO DE 1A CATEGORIA, EM LOCAIS COM ALTO NÍVEL DE INTERFERÊNCIA. AF_01/2015 (Entrada da rede até o poste) | m3 | 12 | 3.042 | 3.042 | 30% | 36.504 | 36.504 | 7.098 | 7.098 | 70% | 85.176 | 85.176 | 10.14 | 10.14 | 121.68 | 121.68 | 149.058 | 149.058
9.14 | 93378 | REATERRO MECANIZADO DE VALA COM RETROESCAVADEIRA (CAPACIDADE DA CAÇAMBA DA RETRO: 0,26 M³ / POTÊNCIA: 88 HP), LARGURA ATÉ 0,8 M, PROFUNDIDADE ATÉ 1,5 M, COM SOLO DE 1ª CATEGORIA EM LOCAIS COM BAIXO NÍVEL DE INTERFERÊNCIA. AF_04/2016 (Entrada da rede até o poste) | m3 | 12 | 5.124 | 5.124 | 30% | 61.488 | 61.488 | 11.956 | 11.956 | 70% | 143.472 | 143.472 | 17.08 | 17.08 | 204.96 | 204.96 | 251.076 | 251.076
9.15 | 91868 | ELETRODUTO RÍGIDO ROSCÁVEL, PVC, DN 32 MM (1") - FORNECIMENTO E INSTALAÇÃO. AF_12/2015 (Entrada da rede até o poste) | m | 41.5 | 6.748 | 6.748 | 70% | 280.042 | 280.042 | 2.892 | 2.892 | 30% | 120.018 | 120.018 | 9.64 | 9.64 | 400.06 | 400.06 | 490.0735 | 490.0735
9.16 | 91905 | CURVA 90 GRAUS PARA ELETRODUTO, PVC, ROSCÁVEL, DN 32 MM (1") - FORNECIMENTO E INSTALAÇÃO. AF_12/2015 (Entrada da rede até o poste) | UN | 2 | 9.94 | 9.94 | 70% | 19.88 | 19.88 | 4.26 | 4.26 | 30% | 8.52 | 8.52 | 14.2 | 14.2 | 28.4 | 28.4 | 34.79 | 34.79
9.17 | SINAPI 73749/1 | CAIXA ENTERRADA PARA INSTALACOES TELEFONICAS TIPO R1 0,60X0,35X0,50M EM BLOCOS DE CONCRETO ESTRUTURAL | UN | 2 | 130.13 | 130.13 | 70% | 260.26 | 260.26 | 55.77 | 55.77 | 30% | 111.54 | 111.54 | 185.9 | 185.9 | 371.8 | 371.8 | 455.455 | 455.455
9.18 | 84798 | TAMPAO FOFO P/ CAIXA R1 PADRAO TELEBRAS COMPLETO - FORNECIMENTO E INSTALACAO | UN | 2 | 151.578 | 151.578 | 70% | 303.156 | 303.156 | 64.962 | 64.962 | 30% | 129.924 | 129.924 | 216.54 | 216.54 | 433.08 | 433.08 | 530.523 | 530.523
10 |  | REVESTIMENTOS | [16 empty] | 55851.3164 | 55851.3164
10.1 | 87879 | CHAPISCO APLICADO EM ALVENARIAS E ESTRUTURAS DE CONCRETO INTERNAS, COM COLHER DE PEDREIRO. ARGAMASSA TRAÇO 1:3 COM PREPARO EM BETONEIRA 400L. AF_06/2014 ( FAIXA DE 1 M INTERNO) | M2 | 64.45 | 2.128 | 2.128 | 70% | 137.1496 | 137.1496 | 0.912 | 0.912 | 30% | 58.7784 | 58.7784 | 3.04 | 3.04 | 195.928 | 195.928 | 240.0118 | 240.0118
10.2 | 87879 | CHAPISCO APLICADO EM ALVENARIAS E ESTRUTURAS DE CONCRETO INTERNAS, COM COLHER DE PEDREIRO. ARGAMASSA TRAÇO 1:3 COM PREPARO EM BETONEIRA 400L. AF_06/2014 (FAIXA DE 1 M EXTERNA) | M2 | 68.45 | 2.128 | 2.128 | 70% | 145.6616 | 145.6616 | 0.912 | 0.912 | 30% | 62.4264 | 62.4264 | 3.04 | 3.04 | 208.088 | 208.088 | 254.9078 | 254.9078
10.3 | 87531 | EMBOÇO, PARA RECEBIMENTO DE CERÂMICA, EM ARGAMASSA TRAÇO 1:2:8, PREPARO MECÂNICO COM BETONEIRA 400L, APLICADO MANUALMENTE EM FACES INTERNAS DE PAREDES, PARA AMBIENTE COM ÁREA ENTRE 5M2 E 10M2, ESPESSURA DE 20MM, COM EXECUÇÃO DE TALISCAS. AF_06/2014 | M2 | 118.898 | 16.667 | 16.667 | 70% | 1981.673 | 1981.673 | 7.143 | 7.143 | 30% | 849.2884 | 849.2884 | 23.81 | 23.81 | 2830.9614 | 2830.9614 | 3467.9277 | 3467.9277
10.4 | 87527 | EMBOÇO, PARA RECEBIMENTO DE CERÂMICA, EM ARGAMASSA TRAÇO 1:2:8, PREPARO MECÂNICO COM BETONEIRA 400L, APLICADO MANUALMENTE EM FACES INTERNAS DE PAREDES, PARA AMBIENTE COM ÁREA MENOR QUE 5M2, ESPESSURA DE 20MM, COM EXECUÇÃO DE TALISCAS. AF_06/2014 | M2 | 25.898 | 19.39 | 19.39 | 70% | 502.1622 | 502.1622 | 8.31 | 8.31 | 30% | 215.2124 | 215.2124 | 27.7 | 27.7 | 717.3746 | 717.3746 | 878.7839 | 878.7839
10.5 | 87775 | EMBOÇO OU MASSA ÚNICA EM ARGAMASSA TRAÇO 1:2:8, PREPARO MECÂNICO COM BETONEIRA 400 L, APLICADA MANUALMENTE EM PANOS DE FACHADA COM PRESENÇA DE VÃOS, ESPESSURA DE 25 MM. AF_06/2014 | M2 | 201.42 | 27.944 | 27.944 | 70% | 5628.4805 | 5628.4805 | 11.976 | 11.976 | 30% | 2412.2059 | 2412.2059 | 39.92 | 39.92 | 8040.6864 | 8040.6864 | 9849.8408 | 9849.8408
10.6 | 87879 | CHAPISCO APLICADO EM ALVENARIAS E ESTRUTURAS DE CONCRETO INTERNAS, COM COLHER DE PEDREIRO. ARGAMASSA TRAÇO 1:3 COM PREPARO EM BETONEIRA 400L. AF_06/2014 | M2 | 304.01 | 2.128 | 2.128 | 70% | 646.9333 | 646.9333 | 0.912 | 0.912 | 30% | 277.2571 | 277.2571 | 3.04 | 3.04 | 924.1904 | 924.1904 | 1132.1332 | 1132.1332
10.7 | 87257 | REVESTIMENTO CERÂMICO PARA PISO COM PLACAS TIPO ESMALTADA EXTRA DE DIMENSÕES 60X60 CM APLICADA EM AMBIENTES DE ÁREA MAIOR QUE 10 M2. AF_06/2014 | M2 | 233.5 | 41.615 | 41.615 | 70% | 9717.1025 | 9717.1025 | 17.835 | 17.835 | 30% | 4164.4725 | 4164.4725 | 59.45 | 59.45 | 13881.575 | 13881.575 | 17004.9294 | 17004.9294
10.8 | 87272 | REVESTIMENTO CERÂMICO PARA PAREDES INTERNAS COM PLACAS TIPO ESMALTADA EXTRA DE DIMENSÕES 33X45 CM APLICADAS EM AMBIENTES DE ÁREA MENOR QUE 5 M² NA ALTURA INTEIRA DAS PAREDES. AF_06/2014 | M2 | 25.9 | 43.064 | 43.064 | 70% | 1115.3576 | 1115.3576 | 18.456 | 18.456 | 30% | 478.0104 | 478.0104 | 61.52 | 61.52 | 1593.368 | 1593.368 | 1951.8758 | 1951.8758
10.9 | 87273 | REVESTIMENTO CERÂMICO PARA PAREDES INTERNAS COM PLACAS TIPO ESMALTADA EXTRA DE DIMENSÕES 33X45 CM APLICADAS EM AMBIENTES DE ÁREA MAIOR QUE 5 M² NA ALTURA INTEIRA DAS PAREDES. AF_06/2014 | M2 | 118.9 | 37.121 | 37.121 | 70% | 4413.6869 | 4413.6869 | 15.909 | 15.909 | 30% | 1891.5801 | 1891.5801 | 53.03 | 53.03 | 6305.267 | 6305.267 | 7723.9521 | 7723.9521
10.10 | mercado | Reparo de fissuras com abertura em v de 5mm de largura e 5mm de profundidade e aplicação de copolímero acrílico em dispersão aquosa conforme orientação do fabricante (panos externos e internos) | M | 90 | 14 | 14 | 70% | 1260 | 1260 | 6 | 6 | 30% | 540 | 540 | 20 | 20 | 1800 | 1800 | 2205 | 2205
10.11 | 83730 | REPARO ESTRUTURAL DE ESTRUTURAS DE CONCRETO COM ARGAMASSA POLIMERICA DE ALTO DESEMPENHO, E=2 CM | M2 | 0.32 | 124.32 | 124.32 | 70% | 39.7824 | 39.7824 | 53.28 | 53.28 | 30% | 17.0496 | 17.0496 | 177.6 | 177.6 | 56.832 | 56.832 | 69.6192 | 69.6192
10.12 | 96116 | FORRO EM RÉGUAS DE PVC, FRISADO, PARA AMBIENTES COMERCIAIS, INCLUSIVE ESTRUTURA DE FIXAÇÃO. AF_05/2017_ | M2 | 221.21 | 28.602 | 28.602 | 70% | 6327.0484 | 6327.0484 | 12.258 | 12.258 | 30% | 2711.5922 | 2711.5922 | 40.86 | 40.86 | 9038.6406 | 9038.6406 | 11072.3347 | 11072.3347
11 |  | ESQUADRIAS E FERRAGENS | [16 empty] | 52194.1014 | 52194.1014
11.1 | 94570 | JANELA DE ALUMÍNIO DE CORRER, 2 FOLHAS, FIXAÇÃO COM PARAFUSO SOBRE CONTRAMARCO (EXCLUSIVE CONTRAMARCO), COM VIDROS PADRONIZADA. AF_07/2016 | M2 | 25.2 | 229.208 | 229.208 | 70% | 5776.0416 | 5776.0416 | 98.232 | 98.232 | 30% | 2475.4464 | 2475.4464 | 327.44 | 327.44 | 8251.488 | 8251.488 | 10108.0728 | 10108.0728
11.2 | 90843 | KIT DE PORTA DE MADEIRA PARA PINTURA, SEMI-OCA (LEVE OU MÉDIA), PADRÃO MÉDIO, 80X210CM, ESPESSURA DE 3,5CM, ITENS INCLUSOS: DOBRADIÇAS, MONTAGEM E INSTALAÇÃO DO BATENTE, FECHADURA COM EXECUÇÃO DO FURO - FORNECIMENTO E INSTALAÇÃO. AF_08/2015 | UN | 7 | 528.948 | 528.948 | 70% | 3702.636 | 3702.636 | 226.692 | 226.692 | 30% | 1586.844 | 1586.844 | 755.64 | 755.64 | 5289.48 | 5289.48 | 6479.613 | 6479.613
11.3 | 90844 | KIT DE PORTA DE MADEIRA PARA PINTURA, SEMI-OCA (LEVE OU MÉDIA), PADRÃO MÉDIO, 90X210CM, ESPESSURA DE 3,5CM, ITENS INCLUSOS: DOBRADIÇAS, MONTAGEM E INSTALAÇÃO DO BATENTE, FECHADURA COM EXECUÇÃO DO FURO - FORNECIMENTO E INSTALAÇÃO. AF_08/2015 | UN | 2 | 551.74 | 551.74 | 70% | 1103.48 | 1103.48 | 236.46 | 236.46 | 30% | 472.92 | 472.92 | 788.2 | 788.2 | 1576.4 | 1576.4 | 1931.09 | 1931.09
11.4 | 91338 | PORTA DE ALUMÍNIO DE ABRIR COM LAMBRI, COM GUARNIÇÃO, FIXAÇÃO COM PARAFUSOS - FORNECIMENTO E INSTALAÇÃO. AF_08/2015 (PORTAS DE ENTRADA EXTERNA 90X210) | M2 | 24.57 | 771.883 | 771.883 | 70% | 18965.1653 | 18965.1653 | 330.807 | 330.807 | 30% | 8127.928 | 8127.928 | 1102.69 | 1102.69 | 27093.0933 | 27093.0933 | 33189.0393 | 33189.0393
11.5 | 91341 | PORTA EM ALUMÍNIO DE ABRIR TIPO VENEZIANA COM GUARNIÇÃO, FIXAÇÃO COM PARAFUSOS - FORNECIMENTO E INSTALAÇÃO. AF_08/2015 (Porta de acesso à caixa d'agua) | M2 | 0.36 | 771.883 | 771.883 | 70% | 277.8779 | 277.8779 | 330.807 | 330.807 | 30% | 119.0905 | 119.0905 | 1102.69 | 1102.69 | 396.9684 | 396.9684 | 486.2863 | 486.2863
12 |  | COBERTURA | [16 empty] | 115887.3809 | 115887.3809
12.1 | 92620 | FABRICAÇÃO E INSTALAÇÃO DE TESOURA INTEIRA EM AÇO, VÃO DE 12 M, PARA TELHA ONDULADA DE FIBROCIMENTO, METÁLICA, PLÁSTICA OU TERMOACÚSTICA, INCLUSO IÇAMENTO. AF_12/2015 | UN | 17 | 1027.243 | 1027.243 | 70% | 17463.131 | 17463.131 | 440.247 | 440.247 | 30% | 7484.199 | 7484.199 | 1467.49 | 1467.49 | 24947.33 | 24947.33 | 30560.4793 | 30560.4793
12.2 | 92580 | TRAMA DE AÇO COMPOSTA POR TERÇAS PARA TELHADOS DE ATÉ 2 ÁGUAS PARA TELHA ONDULADA DE FIBROCIMENTO, METÁLICA, PLÁSTICA OU TERMOACÚSTICA, INCLUSO TRANSPORTE VERTICAL. AF_12/2015 | M2 | 330.72 | 24.976 | 24.976 | 70% | 8260.0627 | 8260.0627 | 10.704 | 10.704 | 30% | 3540.0269 | 3540.0269 | 35.68 | 35.68 | 11800.0896 | 11800.0896 | 14455.1098 | 14455.1098
12.3 | 94229 | CALHA EM CHAPA DE AÇO GALVANIZADO NÚMERO 24, DESENVOLVIMENTO DE 100 CM, INCLUSO TRANSPORTE VERTICAL. AF_06/2016 | M | 25.4 | 86.324 | 86.324 | 70% | 2192.6296 | 2192.6296 | 36.996 | 36.996 | 30% | 939.6984 | 939.6984 | 123.32 | 123.32 | 3132.328 | 3132.328 | 3837.1018 | 3837.1018
12.4 | 94216 | TELHAMENTO COM TELHA METÁLICA TERMOACÚSTICA E = 30 MM, COM ATÉ 2 ÁGUAS, INCLUSO IÇAMENTO. AF_06/2016 | M2 | 330.72 | 109.2 | 109.2 | 70% | 36114.624 | 36114.624 | 46.8 | 46.8 | 30% | 15477.696 | 15477.696 | 156 | 156 | 51592.32 | 51592.32 | 63200.592 | 63200.592
12.5 | 96116 | FORRO EM RÉGUAS DE PVC, FRISADO, PARA AMBIENTES COMERCIAIS, INCLUSIVE ESTRUTURA DE FIXAÇÃO. AF_05/2017_P (BEIRAL DO TELHADO) | M2 | 76.6 | 28.602 | 28.602 | 70% | 2190.9132 | 2190.9132 | 12.258 | 12.258 | 30% | 938.9628 | 938.9628 | 40.86 | 40.86 | 3129.876 | 3129.876 | 3834.0981 | 3834.0981
13 |  | PINTURA | [16 empty] | 31671.9287 | 31671.9287
13.1 | 88485 | APLICAÇÃO DE FUNDO SELADOR ACRÍLICO EM PAREDES, UMA DEMÃO. AF_06/2014 | M2 | 581.73 | 1.4 | 1.4 | 70% | 814.422 | 814.422 | 0.6 | 0.6 | 30% | 349.038 | 349.038 | 2 | 2 | 1163.46 | 1163.46 | 1425.2385 | 1425.2385
13.2 | 88489 | APLICAÇÃO MANUAL DE PINTURA COM TINTA LÁTEX ACRÍLICA EM PAREDES, DUAS DEMÃOS. AF_06/2014 | M2 | 581.73 | 8.463 | 8.463 | 70% | 4923.181 | 4923.181 | 3.627 | 3.627 | 30% | 2109.9347 | 2109.9347 | 12.09 | 12.09 | 7033.1157 | 7033.1157 | 8615.5667 | 8615.5667
13.3 | 88415 | APLICAÇÃO MANUAL DE FUNDO SELADOR ACRÍLICO EM PAREDES EXTERNAS DE CASAS. AF_06/2014 | M2 | 287 | 1.631 | 1.631 | 70% | 468.097 | 468.097 | 0.699 | 0.699 | 30% | 200.613 | 200.613 | 2.33 | 2.33 | 668.71 | 668.71 | 819.1698 | 819.1698
13.4 | 95626 | APLICAÇÃO MANUAL DE TINTA LÁTEX ACRÍLICA EM PAREDE EXTERNAS DE CASAS, DUAS DEMÃOS. AF_11/2016 | M2 | 287 | 9.107 | 9.107 | 70% | 2613.709 | 2613.709 | 3.903 | 3.903 | 30% | 1120.161 | 1120.161 | 13.01 | 13.01 | 3733.87 | 3733.87 | 4573.9907 | 4573.9907
13.5 | SINAPI 73739/1 | PINTURA ESMALTE ACETINADO EM MADEIRA, DUAS DEMAOS | M2 | 25.9 | 11.802 | 11.802 | 70% | 305.6718 | 305.6718 | 5.058 | 5.058 | 30% | 131.0022 | 131.0022 | 16.86 | 16.86 | 436.674 | 436.674 | 534.9257 | 534.9257
13.6 | 95468 | PINTURA ESMALTE BRILHANTE (2 DEMAOS) SOBRE SUPERFICIE METALICA, INCLUSIVE PROTECAO COM ZARCAO (1 DEMAO) (ESTRUTURA TELHADO) | M2 | 337.8705 | 26.558 | 26.558 | 70% | 8973.1642 | 8973.1642 | 11.382 | 11.382 | 30% | 3845.6418 | 3845.6418 | 37.94 | 37.94 | 12818.8059 | 12818.8059 | 15703.0373 | 15703.0373
14 |  | INSTALAÇÕES DE COMBATE A INCÊNDIO | [16 empty] | 948.8728 | 948.8728
14.1 | 37556 | PLACA DE SINALIZACAO DE SEGURANCA CONTRA INCENDIO, FOTOLUMINESCENTE, QUADRADA, *20 X 20* CM, EM PVC *2* MM ANTI-CHAMAS (SIMBOLOS, CORES E PICTOGRAMAS CONFORME NBR 13434) | UN | 5 | 12.334 | 12.334 | 70% | 61.67 | 61.67 | 5.286 | 5.286 | 30% | 26.43 | 26.43 | 17.62 | 17.62 | 88.1 | 88.1 | 107.9225 | 107.9225
14.2 | 37539 | PLACA DE SINALIZACAO DE SEGURANCA CONTRA INCENDIO, FOTOLUMINESCENTE, RETANGULAR, *13 X 26* CM, EM PVC *2* MM ANTI-CHAMAS (SIMBOLOS, CORES E PICTOGRAMAS CONFORME NBR 13434) | UN | 3 | 10.668 | 10.668 | 70% | 32.004 | 32.004 | 4.572 | 4.572 | 30% | 13.716 | 13.716 | 15.24 | 15.24 | 45.72 | 45.72 | 56.007 | 56.007
14.3 | 38774 | LUMINARIA DE EMERGENCIA 30 LEDS, POTENCIA 2 W, BATERIA DE LITIO, AUTONOMIA DE 6 HORAS | UN | 3 | 22.533 | 22.533 | 70% | 67.599 | 67.599 | 9.657 | 9.657 | 30% | 28.971 | 28.971 | 32.19 | 32.19 | 96.57 | 96.57 | 118.2982 | 118.2982
14.4 | 72553 | EXTINTOR DE PQS 4KG - FORNECIMENTO E INSTALACAO | UN | 5 | 76.188 | 76.188 | 70% | 380.94 | 380.94 | 32.652 | 32.652 | 30% | 163.26 | 163.26 | 108.84 | 108.84 | 544.2 | 544.2 | 666.645 | 666.645
15 |  | MOVIMENTAÇÕES DE SOLO | [16 empty] | 402.6422 | 402.6422
15.1 | DEINFRA 42587 | Escavacao mecanica de solos ate 1m | M3 | 16.4 | 0 | 0 | 0% | 0 | 0 | 5.74 | 5.74 | 100% | 94.136 | 94.136 | 5.74 | 5.74 | 94.136 | 94.136 | 115.3166 | 115.3166
15.2 | DEINFRA 43218 | Escavacao mecanica de solo 1,00m ate 4,50m | M3 | 14.87 | 0 | 0 | 0% | 0 | 0 | 8.45 | 8.45 | 100% | 125.6515 | 125.6515 | 8.45 | 8.45 | 125.6515 | 125.6515 | 153.9231 | 153.9231
15.3 | DEINFRA 43938 | REATERRO MECANICO | M3 | 13.2 | 0 | 0 | 0% | 0 | 0 | 8.25 | 8.25 | 100% | 108.9 | 108.9 | 8.25 | 8.25 | 108.9 | 108.9 | 133.4025 | 133.4025
16 |  | PAVIMENTAÇÕES | [16 empty] | 2285.3355 | 2285.3355
16.1 | 92393 | EXECUÇÃO DE PAVIMENTO EM PISO INTERTRAVADO, COM BLOCO SEXTAVADO DE 25 X 25 CM, ESPESSURA 6 CM. AF_12/2015 | M2 | 34 | 30.142 | 30.142 | 70% | 1024.828 | 1024.828 | 12.918 | 12.918 | 30% | 439.212 | 439.212 | 43.06 | 43.06 | 1464.04 | 1464.04 | 1793.449 | 1793.449
16.2 | 97635 | DEMOLIÇÃO DE PAVIMENTO INTERTRAVADO, DE FORMA MANUAL, COM REAPROVEITAMENTO. AF_12/2017 | M2 | 34 | 0 | 0 | 0% | 0 | 0 | 11.81 | 11.81 | 100% | 401.54 | 401.54 | 11.81 | 11.81 | 401.54 | 401.54 | 491.8865 | 491.8865
17 |  | SERVIÇOS COMPLEMENTARES | [16 empty] | 2994.8126 | 2994.8126
17.1 | DEINFRA 42579 | Limpeza permanente da obra | M2 | 233.5 | 0 | 0 | 0% | 0 | 0 | 10.47 | 10.47 | 100% | 2444.745 | 2444.745 | 10.47 | 10.47 | 2444.745 | 2444.745 | 2994.8126 | 2994.8126
|  | TOTAL | [5 empty] | 226990.4138 | 226990.4138 |  |  |  | 141650.8003 | 141650.8003 |  |  | 368641.2141 | 368641.2141 | 451585.4873 | 451585.4873
|  |  |  | BDI SERVIÇOS= 22,50% | [8 empty] | BDI Equipamentos = 16,12%
|  | TOTAL DO ORÇAMENTO | [14 empty] | 368641.2141 |  | 451585.4873 | 451585.4873
|  | TOTAL DO MATERIAL | [14 empty] | 226990.4138 |  | 278063.2569 | 278063.2569
|  | TOTAL DA MÃO DE OBRA | [14 empty] | 141650.8003 |  | 173522.2304 | 173522.2304
|  | Data: | Empresa/Resp.:
CNPJ:

## Planilha3 (hidden)
#N/A
74209/1 | 375.95 | 377.34
74220/1 | 53.41 | 53.95
DEINFRA 43240 | 1921.44 | 1921.44
93212 | 731.96 | 722.64
DEINFRA 42570 | 740.14 | 740.14
10775 | 515 | 515
90777 | 76.68 | 77.13
90776 | 30.7 | 29.76
97625 | 40.94 | 38.6
97625 | 40.94 | 38.6
97631 | 2.31 | 2.37
97631 | 2.31 | 2.37
DEINFRA 42799 | 2.61 | 2.61
97645 | 19.07 | 19.39
97644 | 6.51 | 6.63
97634 | 8.68 | 8.89
97647 | 2.56 | 2.61
97650 | 5.52 | 5.62
97652 | 138.6 | 140.95
97663 | 8.66 | 8.82
97662 | 0.34 | 0.35
97660 | 0.52 | 0.52
97661 | 0.52 | 0.53
97665 | 1 | 1.02
97626 | 403.11 | 415.1
97640 | 1.19 | 1.23
96523 | 69.47 | 70.92
96529 | 257.73 | 257.76
96617 | 13.24 | 13.16
96543 | 11.99 | 11.9
96546 | 7.85 | 7.78
96556 | 535.71 | 529.53
96527 | 91.01 | 92.98
96530 | 134.32 | 134.37
96543 | 11.99 | 11.9
96545 | 9.64 | 9.57
96555 | 470.84 | 464.47
72183 | 73.89 | 74.14
92269 | 107 | 107.17
92408 | 207.61 | 207.25
92775 | 12.1 | 12.02
92778 | 7.79 | 7.73
92720 | 379.29 | 373.22
92270 | 90.01 | 90.06
92408 | 207.61 | 207.25
92775 | 12.1 | 12.02
92777 | 9.65 | 9.58
92723 | 366.07 | 360.02
72183 | 73.89 | 74.14
74141/1 | 73.89 | 73.19
87473 | 53.39 | 53.68
87479 | 49.24 | 49.52
87485 | 59.44 | 59.76
87491 | 52.75 | 53.06
93184 | 21.54 | 21.5
93183 | 36.04 | 35.92
93195 | 33.6 | 33.5
86932 | 381.49 | 395.96
86895 | 269.54 | 272.07
deinfra 42914 | 367.45 | 367.45
86883 | 8.22 | 8.43
86886 | 43.97 | 45.48
86877 | 25.79 | 27.79
89362 | 6.64 | 6.61
89395 | 9.2 | 9.17
89381 | 8.78 | 8.76
89356 | 15.97 | 15.91
89356 | 15.97 | 15.91
91173 | 0.97 | 0.97
90443 | 10.28 | 10.24
90466 | 10.18 | 10.13
89707 | 22.27 | 22.2
91792 | 42.02 | 41.94
91793 | 61.24 | 61.19
91795 | 46.04 | 46.09
91791 | 53.84 | 54.03
74166/1 | 193.88 | 196.95
89972 | 38.25 | 38.29
34640 | 659.3 | 638.34
94703 | 13.41 | 13.41
90695 | 47.05 | 47.12
90964 | 16.82 | 16.73
DEINFRA 43137 | 340.86 | 340.86
DEINFRA 43153 | 581.07 | 581.07
DEINFRA 43154 | 554.4 | 554.4
DEINFRA 43155 | 554.4 | 554.4
98555 | 25.79 | 26.35
98555 | 25.79 | 26.35
90447 | 6.36 | 6.32
91831 | 5.66 | 5.74
91852 | 7.02 | 7.08
91836 | 8.31 | 8.45
91856 | 9.59 | 9.7
91840 | 10.57 | 10.11
91860 | 11.81 | 11.36
92865 | 9.6 | 9.05
90466 | 10.18 | 10.13
97585 | 63.29 | 63.19
97597 | 46.02 | 45.89
90456 | 3.3 | 3.28
91939 | 25.76 | 25.61
91940 | 13.29 | 13.22
91941 | 8.61 | 8.57
91953 | 24.02 | 24.17
91967 | 51.85 | 52.22
91992 | 37.32 | 37.42
91993 | 39.34 | 39.49
91996 | 28.69 | 28.85
92008 | 40.55 | 40.86
91926 | 2.79 | 2.84
90457 | 7.53 | 7.49
74131/4 | 470.58 | 411.8
93660 | 54.01 | 57.09
93661 | 55.16 | 58.23
DEINFRA 40031 | 221.74 | 221.74
74130/2 | 64.5 | 23.32
98111 | 18.68 | 18.71
96986 | 73.18 | 74.09
68066 | 140.5 | 126.32
92982 | 9.2 | 9.6
73798/1 | 28.12 | 27.33
98572 | 34.53 | 34.27
90099 | 10.6 | 10.14
93378 | 10.6 | 17.08
74166/1 | 197.46 | 196.95
90445 | 21.96 | 22.21
91222 | 11.07 | 11.02
90469 | 7.07 | 7.02
90467 | 16.1 | 16.01
93008 | 10.86 | 11.26
93018 | 19.19 | 19.09
98307 | 42.47 | 43.23
98297 | 1.81 | 2.1
98297 | 1.81 | 2.1
91836 | 8.31 | 8.45
91856 | 9.59 | 9.7
90447 | 6.36 | 6.32
90466 | 10.18 | 10.13
98302 | 573.69 | 622.43
MERCADO | 128.15 | 128.15
98308 | 28.16 | 28.56
98262 | 3.54 | 3.55
98572 | 34.53 | 34.27
90099 | 10.6 | 10.14
93378 | 10.6 | 17.08
91868 | 9.41 | 9.64
91905 | 14.28 | 14.2
73749/1 | 341.93 | 185.9
84798 | 217.81 | 216.54
87879 | 3.08 | 3.04
87879 | 3.08 | 3.04
87531 | 23.65 | 23.81
87527 | 27.53 | 27.7
87775 | 39.53 | 39.92
87879 | 3.08 | 3.04
90408 | 24.27 | 24.4
87257 | 65.99 | 59.45
87272 | 60.23 | 61.52
87273 | 51.79 | 53.03
mercado | 20 | 20
83730 | 172.1 | 177.6
96116 | 44 | 40.86
94570 | 412.31 | 327.44
90843 | 738.35 | 755.64
90844 | 770.27 | 788.2
91338 | 1110.25 | 1102.69
92620 | 1415.84 | 1467.49
92580 | 34.29 | 35.68
94229 | 125.66 | 123.32
94216 | 155.93 | 156
96116 | 44 | 40.86
88485 | 2.04 | 2
88489 | 12.08 | 12.09
88415 | 2.36 | 2.33
95626 | 13 | 13.01
73739/1 | 16.62 | 16.86
95468 | 37.35 | 37.94
37556 | 17.63 | 17.62
37539 | 15.25 | 15.24
38774 | 32.19 | 32.19
72553 | 108.71 | 108.84
DEINFRA 42587 | 5.74 | 5.74
DINFRA 43218 | 8.45 | 8.45
DEINFRA 43938 | 8.25 | 8.25
92393 | 42.91 | 43.06
97635 | 11.76 | 11.81
DEINFRA 42579 | 10.47 | 10.47

## Planilha1 (hidden)
LISTA DE MATERIAIS
ITEM | DESCRIÇÃO | UNIDADE | QUANTIDADE
1 | ELETRODUTO FLEXÍVEL CORRUGADO, PVC, DN 20MM | M | 211.5
2 | ELETRODUTO FLEXÍVEL CORRUGADO, PVC, DN 32 MM | M | 18.5
3 | ELETRODUTO FLEXÍVEL CORRUGADO, PVC, DN 40 MM | M | 26.5
4 | CAIXA OCTOGONAL 4" X 4", METÁLICA, | UN | 37
5 | LUMINÁRIA TIPO CALHA, DE SOBREPOR, COM 2 LÂMPADAS TUBULARES DE 18 W | UN | 37
6 | SENSOR DE PRESENÇA COM FOTOCÉLULA | UN | 9
7 | CAIXA RETANGULAR 4" X 2" ALTA (2,00 M DO PISO), PVC, INSTALADA EM PAREDE | UN | 14
8 | CAIXA RETANGULAR 4" X 2" MÉDIA (1,30 M DO PISO), PVC, INSTALADA EM PAREDE | UN | 13
9 | CAIXA RETANGULAR 4" X 2" BAIXA (0,30 M DO PISO), PVC, INSTALADA EM PAREDE | UN | 12
10 | INTERRUPTOR SIMPLES (1 MÓDULO), 10A/250V | UN | 7
11 | INTERRUPTOR SIMPLES (3 MÓDULOS), 10A/250V | UN | 2
12 | TOMADA ALTA DE EMBUTIR (1 MÓDULO), 2P+T 10 A | UN | 5
13 | TOMADA ALTA DE EMBUTIR (1 MÓDULO), 2P+T 20 A | UN | 11
14 | TOMADA MÉDIA DE EMBUTIR (1 MÓDULO), 2P+T 10 A | UN | 9
15 | TOMADA BAIXA DE EMBUTIR (2 MÓDULOS), 2P+T 10 A, INCLUINDO SUPORTE E PLACA | UN | 25
16 | CABO DE COBRE FLEXÍVEL ISOLADO, 2,5 MM², ANTI-CHAMA 450/750 V, VERMELHO | M | 486
17 | CABO DE COBRE FLEXÍVEL ISOLADO, 2,5 MM², ANTI-CHAMA 450/750 V, AZUL | M | 502.7
18 | CABO DE COBRE FLEXÍVEL ISOLADO, 2,5 MM², ANTI-CHAMA 450/750 V, VERDE | M | 275.9
19 | CABO DE COBRE FLEXÍVEL ISOLADO, 2,5 MM², ANTI-CHAMA 450/750 V, LARANJA | M | 96.2
20 | QUADRO DE DISTRIBUICAO DE ENERGIA DE EMBUTIR, PARA 18 DISJUNTORES | UN | 3
21 | CAIXA DE INSPEÇÃO PARA ATERRAMENTO, CIRCULAR, EM POLIETILENO, DIÂMETRO INTERNO = 0,3 M | UN | 3
22 | HASTE DE ATERRAMENTO 3/4 | UN | 3
23 | CABO DE COBRE FLEXÍVEL ISOLADO, 16 MM², ANTI-CHAMA 0,6/1,0 KV verde | M | 28.3
24 | CABO DE COBRE FLEXÍVEL ISOLADO, 25 MM², ANTI-CHAMA 0,6/1,0 KV VERMELHO | m | 204.75
25 | CABO DE COBRE FLEXÍVEL ISOLADO, 25 MM², ANTI-CHAMA 0,6/1,0 KV AZUL | m | 68.25
26 | DUTO ESPIRAL FLEXIVEL SINGELO PEAD D=50MM(2") REVESTIDO COM PVC COM FIO GUIA DE ACO GALVANIZADO | m | 65.5
27 | ELETRODUTO RÍGIDO ROSCÁVEL, PVC, DN 50 MM (1 1/2") - | m | 3.1
28 | CURVA 90 GRAUS PARA ELETRODUTO, PVC, ROSCÁVEL, DN 50 MM (1 1/2") | UN | 2
29 | DISJUNTOR MONOPOLAR TIPO DIN, CORRENTE NOMINAL DE 10A | UN | 16
30 | DISJUNTOR MONOPOLAR TIPO DIN, CORRENTE NOMINAL DE 16A | UN | 5
31 | DISJUNTOR TRIPOLAR TIPO DIN, CORRENTE NOMINAL DE 70A | UN | 1
32 | DISPOSITIVO DR, 4 POLOS, SENSIBILIDADE DE 30 MA, CORRENTE DE 25 A, TIPO AC | UN | 3
33 | DISPOSITIVO DPS CLASSE II, 1 POLO, TENSAO MAXIMA DE 385 V, CORRENTE MAXIMA DE *45* KA (TIPO AC) | UN | 1

## Planilha2 (hidden)
97141 | 5.9
97141 | 5.9
97141 | 5.9
97141 | 5.9
97141 | 5.9
97141 | 5.9
97142 | 6.58
97142 | 6.58
97142 | 6.58
97142 | 6.58
97142 | 6.58
97142 | 6.58
97143 | 8.29
97143 | 8.29
97143 | 8.29
97143 | 8.29
97143 | 8.29
97143 | 8.29
97144 | 9.99
97144 | 9.99
97144 | 9.99
97144 | 9.99
97144 | 9.99
97144 | 9.99
97145 | 11.72
97145 | 11.72
97145 | 11.72
97145 | 11.72
97145 | 11.72
97145 | 11.72
97146 | 13.44
97146 | 13.44
97146 | 13.44
97146 | 13.44
97146 | 13.44
97146 | 13.44
97147 | 15.16
97147 | 15.16
97147 | 15.16
97147 | 15.16
97147 | 15.16
97147 | 15.16
97148 | 16.88
97148 | 16.88
97148 | 16.88
97148 | 16.88
97148 | 16.88
97148 | 16.88
97149 | 18.63
97149 | 18.63
97149 | 18.63
97149 | 18.63
97149 | 18.63
97149 | 18.63
97150 | 22.83
97150 | 22.83
97150 | 22.83
97150 | 22.83
97150 | 22.83
97150 | 22.83
97151 | 26.66
97151 | 26.66
97151 | 26.66
97151 | 26.66
97151 | 26.66
97151 | 26.66
97152 | 30.29
97152 | 30.29
97152 | 30.29
97152 | 30.29
97152 | 30.29
97152 | 30.29
97153 | 34.07
97153 | 34.07
97153 | 34.07
97153 | 34.07
97153 | 34.07
97153 | 34.07
97154 | 37.85
97154 | 37.85
97154 | 37.85
97154 | 37.85
97154 | 37.85
97154 | 37.85
97155 | 41.62
97155 | 41.62
97155 | 41.62
97155 | 41.62
97155 | 41.62
97155 | 41.62
97156 | 49.5
97156 | 49.5
97156 | 49.5
97156 | 49.5
97156 | 49.5
97156 | 49.5
97157 | 3.55
97157 | 3.55
97157 | 3.55
97157 | 3.55
97157 | 3.55
97157 | 3.55
97158 | 3.97
97158 | 3.97
97158 | 3.97
97158 | 3.97
97158 | 3.97
97158 | 3.97
97159 | 5
97159 | 5
97159 | 5
97159 | 5
97159 | 5
97159 | 5
97160 | 6.05
97160 | 6.05
97160 | 6.05
97160 | 6.05
97160 | 6.05
97160 | 6.05
97161 | 7.11
97161 | 7.11
97161 | 7.11
97161 | 7.11
97161 | 7.11
97161 | 7.11
97162 | 8.16
97162 | 8.16
97162 | 8.16
97162 | 8.16
97162 | 8.16
97162 | 8.16
97163 | 9.22
97163 | 9.22
97163 | 9.22
97163 | 9.22
97163 | 9.22
97163 | 9.22
97164 | 10.27
97164 | 10.27
97164 | 10.27
97164 | 10.27
97164 | 10.27
97164 | 10.27
97165 | 11.34
97165 | 11.34
97165 | 11.34
97165 | 11.34
97165 | 11.34
97165 | 11.34
97166 | 13.89
97166 | 13.89
97166 | 13.89
97166 | 13.89
97166 | 13.89
97166 | 13.89
97167 | 16.23
97167 | 16.23
97167 | 16.23
97167 | 16.23
97167 | 16.23
97167 | 16.23
97168 | 18.4
97168 | 18.4
97168 | 18.4
97168 | 18.4
97168 | 18.4
97168 | 18.4
97169 | 20.69
97169 | 20.69
97169 | 20.69
97169 | 20.69
97169 | 20.69
97169 | 20.69
97170 | 23
97170 | 23
97170 | 23
97170 | 23
97170 | 23
97170 | 23
97171 | 25.32
97171 | 25.32
97171 | 25.32
97171 | 25.32
97171 | 25.32
97171 | 25.32
97172 | 30.23
97172 | 30.23
97172 | 30.23
97172 | 30.23
97172 | 30.23
97172 | 30.23
97173 | 26.98
97173 | 26.98
97173 | 26.98
97173 | 26.98
97173 | 26.98
97173 | 26.98
97173 | 26.98
97174 | 31.2
97174 | 31.2
97174 | 31.2
97174 | 31.2
97174 | 31.2
97174 | 31.2
97174 | 31.2
97175 | 35.45
97175 | 35.45
97175 | 35.45
97175 | 35.45
97175 | 35.45
97175 | 35.45
97175 | 35.45
97176 | 39.7
97176 | 39.7
97176 | 39.7
97176 | 39.7
97176 | 39.7
97176 | 39.7
97176 | 39.7
97177 | 48.18
97177 | 48.18
97177 | 48.18
97177 | 48.18
97177 | 48.18
97177 | 48.18
97177 | 48.18
97178 | 56.67
97178 | 56.67
97178 | 56.67
97178 | 56.67
97178 | 56.67
97178 | 56.67
97178 | 56.67
97179 | 65.16
97179 | 65.16
97179 | 65.16
97179 | 65.16
97179 | 65.16
97179 | 65.16
97179 | 65.16
97180 | 73.65
97180 | 73.65
97180 | 73.65
97180 | 73.65
97180 | 73.65
97180 | 73.65
97180 | 73.65
97181 | 84.75
97181 | 84.75
97181 | 84.75
97181 | 84.75
97181 | 84.75
97181 | 84.75
97181 | 84.75
97182 | 93.54
97182 | 93.54
97182 | 93.54
97182 | 93.54
97182 | 93.54
97182 | 93.54
97182 | 93.54
97183 | 22.28
97183 | 22.28
97183 | 22.28
97183 | 22.28
97183 | 22.28
97183 | 22.28
97183 | 22.28
97184 | 25.83
97184 | 25.83
97184 | 25.83
97184 | 25.83
97184 | 25.83
97184 | 25.83
97184 | 25.83
97185 | 29.4
97185 | 29.4
97185 | 29.4
97185 | 29.4
97185 | 29.4
97185 | 29.4
97185 | 29.4
97186 | 32.96
97186 | 32.96
97186 | 32.96
97186 | 32.96
97186 | 32.96
97186 | 32.96
97186 | 32.96
97187 | 40.08
97187 | 40.08
97187 | 40.08
97187 | 40.08
97187 | 40.08
97187 | 40.08
97187 | 40.08
97188 | 47.21
97188 | 47.21
97188 | 47.21
97188 | 47.21
97188 | 47.21
97188 | 47.21
97188 | 47.21
97189 | 54.32
97189 | 54.32
97189 | 54.32
97189 | 54.32
97189 | 54.32
97189 | 54.32
97189 | 54.32
97190 | 61.45
97190 | 61.45
97190 | 61.45
97190 | 61.45
97190 | 61.45
97190 | 61.45
97190 | 61.45
97191 | 70.51
97191 | 70.51
97191 | 70.51
97191 | 70.51
97191 | 70.51
97191 | 70.51
97191 | 70.51
97192 | 77.85
97192 | 77.85
97192 | 77.85
97192 | 77.85
97192 | 77.85
97192 | 77.85
97192 | 77.85
90694 | 22.81
90694 | 22.81
90694 | 22.81
90694 | 22.81
90694 | 22.81
90695 | 47.12
90695 | 47.12
90695 | 47.12
90695 | 47.12
90695 | 47.12
90696 | 69.89
90696 | 69.89
90696 | 69.89
90696 | 69.89
90696 | 69.89
90697 | 117.43
90697 | 117.43
90697 | 117.43
90697 | 117.43
90697 | 117.43
90698 | 187.88
90698 | 187.88
90698 | 187.88
90698 | 187.88
90698 | 187.88
90699 | 232.19
90699 | 232.19
90699 | 232.19
90699 | 232.19
90699 | 232.19
90700 | 305.02
90700 | 305.02
90700 | 305.02
90700 | 305.02
90700 | 305.02
90700 | 305.02
90700 | 305.02
90701 | 40.57
90701 | 40.57
90701 | 40.57
90701 | 40.57
90701 | 40.57
90701 | 40.57
90702 | 63.26
90702 | 63.26
90702 | 63.26
90702 | 63.26
90702 | 63.26
90702 | 63.26
90703 | 102.22
90703 | 102.22
90703 | 102.22
90703 | 102.22
90703 | 102.22
90703 | 102.22
90704 | 140.5
90704 | 140.5
90704 | 140.5
90704 | 140.5
90704 | 140.5
90704 | 140.5
90705 | 196.73
90705 | 196.73
90705 | 196.73
90705 | 196.73
90705 | 196.73
90705 | 196.73
90706 | 235.63
90706 | 235.63
90706 | 235.63
90706 | 235.63
90706 | 235.63
90706 | 235.63
90706 | 235.63
90706 | 235.63
90708 | 638.19
90708 | 638.19
90708 | 638.19
90708 | 638.19
90708 | 638.19
90708 | 638.19
90708 | 638.19
90709 | 24.41
90709 | 24.41
90709 | 24.41
90709 | 24.41
90709 | 24.41
90710 | 48.74
90710 | 48.74
90710 | 48.74
90710 | 48.74
90710 | 48.74
90711 | 71.48
90711 | 71.48
90711 | 71.48
90711 | 71.48
90711 | 71.48
90712 | 119.03
90712 | 119.03
90712 | 119.03
90712 | 119.03
90712 | 119.03
90713 | 189.48
90713 | 189.48
90713 | 189.48
90713 | 189.48
90713 | 189.48
90714 | 233.79
90714 | 233.79
90714 | 233.79
90714 | 233.79
90714 | 233.79
90715 | 308.38
90715 | 308.38
90715 | 308.38
90715 | 308.38
90715 | 308.38
90715 | 308.38
90715 | 308.38
90716 | 42.17
90716 | 42.17
90716 | 42.17
90716 | 42.17
90716 | 42.17
90716 | 42.17
90717 | 64.86
90717 | 64.86
90717 | 64.86
90717 | 64.86
90717 | 64.86
90717 | 64.86
90718 | 103.82
90718 | 103.82
90718 | 103.82
90718 | 103.82
90718 | 103.82
90718 | 103.82
90719 | 142.1
90719 | 142.1
90719 | 142.1
90719 | 142.1
90719 | 142.1
90719 | 142.1
90720 | 198.31
90720 | 198.31
90720 | 198.31
90720 | 198.31
90720 | 198.31
90720 | 198.31
90721 | 238.99
90721 | 238.99
90721 | 238.99
90721 | 238.99
90721 | 238.99
90721 | 238.99
90721 | 238.99
90721 | 238.99
90723 | 640.28
90723 | 640.28
90723 | 640.28
90723 | 640.28
90723 | 640.28
90723 | 640.28
90723 | 640.28
90724 | 18.78
90724 | 18.78
90724 | 18.78
90724 | 18.78
90725 | 23.21
90725 | 23.21
90725 | 23.21
90725 | 23.21
90726 | 27.64
90726 | 27.64
90726 | 27.64
90726 | 27.64
90727 | 32.07
90727 | 32.07
90727 | 32.07
90727 | 32.07
90728 | 36.51
90728 | 36.51
90728 | 36.51
90728 | 36.51
90729 | 40.94
90729 | 40.94
90729 | 40.94
90729 | 40.94
90730 | 45.41
90730 | 45.41
90730 | 45.41
90730 | 45.41
90731 | 49.85
90731 | 49.85
90731 | 49.85
90731 | 49.85
90732 | 63.15
90732 | 63.15
90732 | 63.15
90732 | 63.15
90733 | 2.02
90733 | 2.02
90733 | 2.02
90734 | 2.45
90734 | 2.45
90734 | 2.45
90735 | 2.92
90735 | 2.92
90735 | 2.92
90736 | 3.37
90736 | 3.37
90736 | 3.37
90737 | 3.82
90737 | 3.82
90737 | 3.82
90738 | 4.27
90738 | 4.27
90738 | 4.27
90739 | 9.89
90739 | 9.89
90739 | 9.89
90739 | 9.89
90739 | 9.89
90740 | 4.49
90740 | 4.49
90740 | 4.49
90741 | 4.95
90741 | 4.95
90741 | 4.95
90742 | 5.4
90742 | 5.4
90742 | 5.4
90743 | 5.85
90743 | 5.85
90743 | 5.85
90744 | 6.31
90744 | 6.31
90744 | 6.31
90745 | 14.14
90745 | 14.14
90745 | 14.14
90745 | 14.14
90745 | 14.14
90746 | 2.74
90746 | 2.74
90746 | 2.74
90747 | 11
90747 | 11
90747 | 11
90747 | 11
90747 | 11
90748 | 3.62
90748 | 3.62
90748 | 3.62
90749 | 4.07
90749 | 4.07
90749 | 4.07
90750 | 4.51
90750 | 4.51
90750 | 4.51
90751 | 4.97
90751 | 4.97
90751 | 4.97
90752 | 5.42
90752 | 5.42
90752 | 5.42
90753 | 5.87
90753 | 5.87
90753 | 5.87
90754 | 13.25
90754 | 13.25
90754 | 13.25
90754 | 13.25
90754 | 13.25
90755 | 6.09
90755 | 6.09
90755 | 6.09
90756 | 6.55
90756 | 6.55
90756 | 6.55
90757 | 7
90757 | 7
90757 | 7
90758 | 7.45
90758 | 7.45
90758 | 7.45
90759 | 7.89
90759 | 7.89
90759 | 7.89
90760 | 17.5
90760 | 17.5
90760 | 17.5
90760 | 17.5
90760 | 17.5
90761 | 3.35
90761 | 3.35
90761 | 3.35
90762 | 13.09
90762 | 13.09
90762 | 13.09
90762 | 13.09
90762 | 13.09
94869 | 129.76
94869 | 129.76
94869 | 129.76
94869 | 129.76
94869 | 129.76
94870 | 0.67
94870 | 0.67
94870 | 0.67
94871 | 153.78
94871 | 153.78
94871 | 153.78
94871 | 153.78
94871 | 153.78
94872 | 1.17
94872 | 1.17
94872 | 1.17
94875 | 901.86
94875 | 901.86
94875 | 901.86
94875 | 901.86
94875 | 901.86
94875 | 901.86
94875 | 901.86
94876 | 16.65
94876 | 16.65
94876 | 16.65
94876 | 16.65
94876 | 16.65
94878 | 19.55
94878 | 19.55
94878 | 19.55
94878 | 19.55
94878 | 19.55
94879 | 1201.89
94879 | 1201.89
94879 | 1201.89
94879 | 1201.89
94879 | 1201.89
94879 | 1201.89
94879 | 1201.89
94880 | 23.94
94880 | 23.94
94880 | 23.94
94880 | 23.94
94880 | 23.94
94881 | 1874.88
94881 | 1874.88
94881 | 1874.88
94881 | 1874.88
94881 | 1874.88
94881 | 1874.88
94881 | 1874.88
94882 | 28.38
94882 | 28.38
94882 | 28.38
94882 | 28.38
94882 | 28.38
94884 | 37.43
94884 | 37.43
94884 | 37.43
94884 | 37.43
94884 | 37.43
94885 | 129.95
94885 | 129.95
94885 | 129.95
94885 | 129.95
94885 | 129.95
94886 | 0.86
94886 | 0.86
94886 | 0.86
94887 | 154.1
94887 | 154.1
94887 | 154.1
94887 | 154.1
94887 | 154.1
94888 | 1.49
94888 | 1.49
94888 | 1.49
94891 | 904.54
94891 | 904.54
94891 | 904.54
94891 | 904.54
94891 | 904.54
94891 | 904.54
94891 | 904.54
94892 | 19.33
94892 | 19.33
94892 | 19.33
94892 | 19.33
94892 | 19.33
94894 | 22.47
94894 | 22.47
94894 | 22.47
94894 | 22.47
94894 | 22.47
94895 | 1205.08
94895 | 1205.08
94895 | 1205.08
94895 | 1205.08
94895 | 1205.08
94895 | 1205.08
94895 | 1205.08
94896 | 27.13
94896 | 27.13
94896 | 27.13
94896 | 27.13
94896 | 27.13
94897 | 1878.32
94897 | 1878.32
94897 | 1878.32
94897 | 1878.32
94897 | 1878.32
94897 | 1878.32
94897 | 1878.32
94898 | 31.82
94898 | 31.82
94898 | 31.82
94898 | 31.82
94898 | 31.82
94900 | 41.18
94900 | 41.18
94900 | 41.18
94900 | 41.18
94900 | 41.18
97121 | 1.51
97121 | 1.51
97121 | 1.51
97121 | 1.51
97122 | 2.1
97122 | 2.1
97122 | 2.1
97122 | 2.1
97123 | 2.66
97123 | 2.66
97123 | 2.66
97123 | 2.66
97124 | 0.66
97124 | 0.66
97124 | 0.66
97124 | 0.66
97125 | 0.94
97125 | 0.94
97125 | 0.94
97125 | 0.94
97126 | 1.2
97126 | 1.2
97126 | 1.2
97126 | 1.2
92833 | 115.85
92833 | 115.85
92833 | 115.85
92833 | 115.85
92833 | 115.85
92833 | 115.85
92833 | 115.85
92834 | 6.08
92834 | 6.08
92834 | 6.08
92834 | 6.08
92834 | 6.08
92835 | 151.96
92835 | 151.96
92835 | 151.96
92835 | 151.96
92835 | 151.96
92835 | 151.96
92835 | 151.96
92836 | 7.78
92836 | 7.78
92836 | 7.78
92836 | 7.78
92836 | 7.78
92837 | 191.5
92837 | 191.5
92837 | 191.5
92837 | 191.5
92837 | 191.5
92837 | 191.5
92837 | 191.5
92838 | 9.34
92838 | 9.34
92838 | 9.34
92838 | 9.34
92838 | 9.34
92839 | 250.72
92839 | 250.72
92839 | 250.72
92839 | 250.72
92839 | 250.72
92839 | 250.72
92839 | 250.72
92840 | 11.06
92840 | 11.06
92840 | 11.06
92840 | 11.06
92840 | 11.06
92841 | 283.47
92841 | 283.47
92841 | 283.47
92841 | 283.47
92841 | 283.47
92841 | 283.47
92841 | 283.47
92842 | 12.65
92842 | 12.65
92842 | 12.65
92842 | 12.65
92842 | 12.65
92844 | 14.36
92844 | 14.36
92844 | 14.36
92844 | 14.36
92844 | 14.36
92846 | 15.92
92846 | 15.92
92846 | 15.92
92846 | 15.92
92846 | 15.92
92847 | 492
92847 | 492
92847 | 492
92847 | 492
92847 | 492
92847 | 492
92847 | 492
92848 | 17.67
92848 | 17.67
92848 | 17.67
92848 | 17.67
92848 | 17.67
92849 | 121.37
92849 | 121.37
92849 | 121.37
92849 | 121.37
92849 | 121.37
92849 | 121.37
92849 | 121.37
92850 | 11.53
92850 | 11.53
92850 | 11.53
92850 | 11.53
92850 | 11.53
92851 | 158.82
92851 | 158.82
92851 | 158.82
92851 | 158.82
92851 | 158.82
92851 | 158.82
92851 | 158.82
92852 | 14.56
92852 | 14.56
92852 | 14.56
92852 | 14.56
92852 | 14.56
92853 | 200
92853 | 200
92853 | 200
92853 | 200
92853 | 200
92853 | 200
92853 | 200
92854 | 17.74
92854 | 17.74
92854 | 17.74
92854 | 17.74
92854 | 17.74
92855 | 260.66
92855 | 260.66
92855 | 260.66
92855 | 260.66
92855 | 260.66
92855 | 260.66
92855 | 260.66
92856 | 20.88
92856 | 20.88
92856 | 20.88
92856 | 20.88
92856 | 20.88
92857 | 294.86
92857 | 294.86
92857 | 294.86
92857 | 294.86
92857 | 294.86
92857 | 294.86
92857 | 294.86
92858 | 23.91
92858 | 23.91
92858 | 23.91
92858 | 23.91
92858 | 23.91
92860 | 27.15
92860 | 27.15
92860 | 27.15
92860 | 27.15
92860 | 27.15
92862 | 30.31
92862 | 30.31
92862 | 30.31
92862 | 30.31
92862 | 30.31
92863 | 507.99
92863 | 507.99
92863 | 507.99
92863 | 507.99
92863 | 507.99
92863 | 507.99
92863 | 507.99
92864 | 33.47
92864 | 33.47
92864 | 33.47
92864 | 33.47
92864 | 33.47
92210 | 94.49
92210 | 94.49
92210 | 94.49
92210 | 94.49
92210 | 94.49
92210 | 94.49
92210 | 94.49
92211 | 121.15
92211 | 121.15
92211 | 121.15
92211 | 121.15
92211 | 121.15
92211 | 121.15
92211 | 121.15
92212 | 154.62
92212 | 154.62
92212 | 154.62
92212 | 154.62
92212 | 154.62
92212 | 154.62
92212 | 154.62
92213 | 204.52
92213 | 204.52
92213 | 204.52
92213 | 204.52
92213 | 204.52
92213 | 204.52
92213 | 204.52
92214 | 233.51
92214 | 233.51
92214 | 233.51
92214 | 233.51
92214 | 233.51
92214 | 233.51
92214 | 233.51
92215 | 282.14
92215 | 282.14
92215 | 282.14
92215 | 282.14
92215 | 282.14
92215 | 282.14
92215 | 282.14
92216 | 316.41
92216 | 316.41
92216 | 316.41
92216 | 316.41
92216 | 316.41
92216 | 316.41
92216 | 316.41
92219 | 101.28
92219 | 101.28
92219 | 101.28
92219 | 101.28
92219 | 101.28
92219 | 101.28
92219 | 101.28
92220 | 129.54
92220 | 129.54
92220 | 129.54
92220 | 129.54
92220 | 129.54
92220 | 129.54
92220 | 129.54
92221 | 164.47
92221 | 164.47
92221 | 164.47
92221 | 164.47
92221 | 164.47
92221 | 164.47
92221 | 164.47
92222 | 215.94
92222 | 215.94
92222 | 215.94
92222 | 215.94
92222 | 215.94
92222 | 215.94
92222 | 215.94
92223 | 246.31
92223 | 246.31
92223 | 246.31
92223 | 246.31
92223 | 246.31
92223 | 246.31
92223 | 246.31
92224 | 296.34
92224 | 296.34
92224 | 296.34
92224 | 296.34
92224 | 296.34
92224 | 296.34
92224 | 296.34
92226 | 332.29
92226 | 332.29
92226 | 332.29
92226 | 332.29
92226 | 332.29
92226 | 332.29
92226 | 332.29
92808 | 27.46
92808 | 27.46
92808 | 27.46
92808 | 27.46
92808 | 27.46
92808 | 27.46
92809 | 35.24
92809 | 35.24
92809 | 35.24
92809 | 35.24
92809 | 35.24
92809 | 35.24
92810 | 42.91
92810 | 42.91
92810 | 42.91
92810 | 42.91
92810 | 42.91
92810 | 42.91
92811 | 51.11
92811 | 51.11
92811 | 51.11
92811 | 51.11
92811 | 51.11
92811 | 51.11
92812 | 59.23
92812 | 59.23
92812 | 59.23
92812 | 59.23
92812 | 59.23
92812 | 59.23
92813 | 68.75
92813 | 68.75
92813 | 68.75
92813 | 68.75
92813 | 68.75
92813 | 68.75
92814 | 78.73
92814 | 78.73
92814 | 78.73
92814 | 78.73
92814 | 78.73
92814 | 78.73
92815 | 90.26
92815 | 90.26
92815 | 90.26
92815 | 90.26
92815 | 90.26
92815 | 90.26
92816 | 433.46
92816 | 433.46
92816 | 433.46
92816 | 433.46
92816 | 433.46
92816 | 433.46
92816 | 433.46
92817 | 112.95
92817 | 112.95
92817 | 112.95
92817 | 112.95
92817 | 112.95
92817 | 112.95
92818 | 628.78
92818 | 628.78
92818 | 628.78
92818 | 628.78
92818 | 628.78
92818 | 628.78
92818 | 628.78
92819 | 152.05
92819 | 152.05
92819 | 152.05
92819 | 152.05
92819 | 152.05
92819 | 152.05
92820 | 32.78
92820 | 32.78
92820 | 32.78
92820 | 32.78
92820 | 32.78
92820 | 32.78
92821 | 42.03
92821 | 42.03
92821 | 42.03
92821 | 42.03
92821 | 42.03
92821 | 42.03
92822 | 51.3
92822 | 51.3
92822 | 51.3
92822 | 51.3
92822 | 51.3
92822 | 51.3
92824 | 60.96
92824 | 60.96
92824 | 60.96
92824 | 60.96
92824 | 60.96
92824 | 60.96
92825 | 70.65
92825 | 70.65
92825 | 70.65
92825 | 70.65
92825 | 70.65
92825 | 70.65
92826 | 81.55
92826 | 81.55
92826 | 81.55
92826 | 81.55
92826 | 81.55
92826 | 81.55
92827 | 92.93
92827 | 92.93
92827 | 92.93
92827 | 92.93
92827 | 92.93
92827 | 92.93
92828 | 106.14
92828 | 106.14
92828 | 106.14
92828 | 106.14
92828 | 106.14
92828 | 106.14
92829 | 452.18
92829 | 452.18
92829 | 452.18
92829 | 452.18
92829 | 452.18
92829 | 452.18
92829 | 452.18
92830 | 131.67
92830 | 131.67
92830 | 131.67
92830 | 131.67
92830 | 131.67
92830 | 131.67
92831 | 651.77
92831 | 651.77
92831 | 651.77
92831 | 651.77
92831 | 651.77
92831 | 651.77
92831 | 651.77
92832 | 175.04
92832 | 175.04
92832 | 175.04
92832 | 175.04
92832 | 175.04
92832 | 175.04
95565 | 83.86
95565 | 83.86
95565 | 83.86
95565 | 83.86
95565 | 83.86
95565 | 83.86
95565 | 83.86
95566 | 89.23
95566 | 89.23
95566 | 89.23
95566 | 89.23
95566 | 89.23
95566 | 89.23
95566 | 89.23
95567 | 51.68
95567 | 51.68
95567 | 51.68
95567 | 51.68
95567 | 51.68
95567 | 51.68
95567 | 51.68
95568 | 67.24
95568 | 67.24
95568 | 67.24
95568 | 67.24
95568 | 67.24
95568 | 67.24
95568 | 67.24
95569 | 89.17
95569 | 89.17
95569 | 89.17
95569 | 89.17
95569 | 89.17
95569 | 89.17
95569 | 89.17
95570 | 57.05
95570 | 57.05
95570 | 57.05
95570 | 57.05
95570 | 57.05
95570 | 57.05
95570 | 57.05
95571 | 74.11
95571 | 74.11
95571 | 74.11
95571 | 74.11
95571 | 74.11
95571 | 74.11
95571 | 74.11
95572 | 97.66
95572 | 97.66
95572 | 97.66
95572 | 97.66
95572 | 97.66
95572 | 97.66
95572 | 97.66
73606 | 121.74
73606 | 121.74
73606 | 121.74
73606 | 121.74
73606 | 121.74
73607 | 81.16
73607 | 81.16
73607 | 81.16
73607 | 81.16
73607 | 81.16
83623 | 195.76
83623 | 195.76
83623 | 195.76
83624 | 137.98
83624 | 137.98
83624 | 137.98
83626 | 109.09
83626 | 109.09
83626 | 109.09
83627 | 388.84
83627 | 388.84
83627 | 388.84
83627 | 388.84
83627 | 388.84
83724 | 1.5
83724 | 1.5
83724 | 1.5
83725 | 0.97
83725 | 0.97
83725 | 0.97
83725 | 0.97
83726 | 0.72
83726 | 0.72
83726 | 0.72
83726 | 0.72
97127 | 3.82
97127 | 3.82
97127 | 3.82
97127 | 3.82
97128 | 7.35
97128 | 7.35
97128 | 7.35
97128 | 7.35
97128 | 7.35
97128 | 7.35
97129 | 9.04
97129 | 9.04
97129 | 9.04
97129 | 9.04
97129 | 9.04
97129 | 9.04
97130 | 10.73
97130 | 10.73
97130 | 10.73
97130 | 10.73
97130 | 10.73
97130 | 10.73
97131 | 12.42
97131 | 12.42
97131 | 12.42
97131 | 12.42
97131 | 12.42
97131 | 12.42
97132 | 14.1
97132 | 14.1
97132 | 14.1
97132 | 14.1
97132 | 14.1
97132 | 14.1
97133 | 17.49
97133 | 17.49
97133 | 17.49
97133 | 17.49
97133 | 17.49
97133 | 17.49
97134 | 1.74
97134 | 1.74
97134 | 1.74
97134 | 1.74
97135 | 3.67
97135 | 3.67
97135 | 3.67
97135 | 3.67
97135 | 3.67
97135 | 3.67
97136 | 4.52
97136 | 4.52
97136 | 4.52
97136 | 4.52
97136 | 4.52
97136 | 4.52
97137 | 5.37
97137 | 5.37
97137 | 5.37
97137 | 5.37
97137 | 5.37
97137 | 5.37
97138 | 6.21
97138 | 6.21
97138 | 6.21
97138 | 6.21
97138 | 6.21
97138 | 6.21
97139 | 7.05
97139 | 7.05
97139 | 7.05
97139 | 7.05
97139 | 7.05
97139 | 7.05
97140 | 8.76
97140 | 8.76
97140 | 8.76
97140 | 8.76
97140 | 8.76
97140 | 8.76
83520 | 81.64
83520 | 81.64
83520 | 81.64
83520 | 81.64
83520 | 81.64
83520 | 81.64
83531 | 369.4
83531 | 369.4
83531 | 369.4
83531 | 369.4
83531 | 369.4
83531 | 369.4
83535 | 304.59
83535 | 304.59
83535 | 304.59
83535 | 304.59
83535 | 304.59
83535 | 304.59
92235 | 57.57
92235 | 57.57
92235 | 57.57
92235 | 57.57
92235 | 57.57
92235 | 57.57
92235 | 57.57
92235 | 57.57
92235 | 57.57
93206 | 794.9
93206 | 794.9
93206 | 794.9
93206 | 794.9
93206 | 794.9
93206 | 794.9
93206 | 794.9
93206 | 794.9
93206 | 794.9
93206 | 794.9
93206 | 794.9
93206 | 794.9
93206 | 794.9
93206 | 794.9
93206 | 794.9
93206 | 794.9
93206 | 794.9
93206 | 794.9
93206 | 794.9
93206 | 794.9
93206 | 794.9
93206 | 794.9
93206 | 794.9
93206 | 794.9
93206 | 794.9
93206 | 794.9
93206 | 794.9
93206 | 794.9
93206 | 794.9
93206 | 794.9
93206 | 794.9
93206 | 794.9
93206 | 794.9
93206 | 794.9
93206 | 794.9
93206 | 794.9
93206 | 794.9
93206 | 794.9
93206 | 794.9
93206 | 794.9
93206 | 794.9
93206 | 794.9
93206 | 794.9
93206 | 794.9
93206 | 794.9
93206 | 794.9
93206 | 794.9
93206 | 794.9
93206 | 794.9
93206 | 794.9
93206 | 794.9
93206 | 794.9
93206 | 794.9
93206 | 794.9
93206 | 794.9
93206 | 794.9
93206 | 794.9
93206 | 794.9
93206 | 794.9
93206 | 794.9
93206 | 794.9
93206 | 794.9
93206 | 794.9
93206 | 794.9
93206 | 794.9
93206 | 794.9
93206 | 794.9
93206 | 794.9
93206 | 794.9
93206 | 794.9
93206 | 794.9
93206 | 794.9
93207 | 812.92
93207 | 812.92
93207 | 812.92
93207 | 812.92
93207 | 812.92
93207 | 812.92
93207 | 812.92
93207 | 812.92
93207 | 812.92
93207 | 812.92
93207 | 812.92
93207 | 812.92
93207 | 812.92
93207 | 812.92
93207 | 812.92
93207 | 812.92
93207 | 812.92
93207 | 812.92
93207 | 812.92
93207 | 812.92
93207 | 812.92
93207 | 812.92
93207 | 812.92
93207 | 812.92
93207 | 812.92
93207 | 812.92
93207 | 812.92
93207 | 812.92
93207 | 812.92
93207 | 812.92
93207 | 812.92
93207 | 812.92
93207 | 812.92
93207 | 812.92
93207 | 812.92
93207 | 812.92
93207 | 812.92
93207 | 812.92
93207 | 812.92
93207 | 812.92
93207 | 812.92
93207 | 812.92
93207 | 812.92
93207 | 812.92
93207 | 812.92
93207 | 812.92
93207 | 812.92
93207 | 812.92
93207 | 812.92
93207 | 812.92
93207 | 812.92
93207 | 812.92
93207 | 812.92
93207 | 812.92
93207 | 812.92
93207 | 812.92
93207 | 812.92
93207 | 812.92
93207 | 812.92
93207 | 812.92
93207 | 812.92
93207 | 812.92
93207 | 812.92
93207 | 812.92
93207 | 812.92
93207 | 812.92
93207 | 812.92
93207 | 812.92
93207 | 812.92
93207 | 812.92
93207 | 812.92
93207 | 812.92
93207 | 812.92
93207 | 812.92
93207 | 812.92
93208 | 681.59
93208 | 681.59
93208 | 681.59
93208 | 681.59
93208 | 681.59
93208 | 681.59
93208 | 681.59
93208 | 681.59
93208 | 681.59
93208 | 681.59
93208 | 681.59
93208 | 681.59
93208 | 681.59
93208 | 681.59
93208 | 681.59
93208 | 681.59
93208 | 681.59
93208 | 681.59
93208 | 681.59
93208 | 681.59
93208 | 681.59
93208 | 681.59
93208 | 681.59
93208 | 681.59
93208 | 681.59
93208 | 681.59
93208 | 681.59
93208 | 681.59
93208 | 681.59
93208 | 681.59
93208 | 681.59
93208 | 681.59
93208 | 681.59
93208 | 681.59
93208 | 681.59
93208 | 681.59
93208 | 681.59
93208 | 681.59
93208 | 681.59
93208 | 681.59
93208 | 681.59
93208 | 681.59
93208 | 681.59
93209 | 674.08
93209 | 674.08
93209 | 674.08
93209 | 674.08
93209 | 674.08
93209 | 674.08
93209 | 674.08
93209 | 674.08
93209 | 674.08
93209 | 674.08
93209 | 674.08
93209 | 674.08
93209 | 674.08
93209 | 674.08
93209 | 674.08
93209 | 674.08
93209 | 674.08
93209 | 674.08
93209 | 674.08
93209 | 674.08
93209 | 674.08
93209 | 674.08
93209 | 674.08
93209 | 674.08
93209 | 674.08
93209 | 674.08
93209 | 674.08
93209 | 674.08
93209 | 674.08
93209 | 674.08
93209 | 674.08
93209 | 674.08
93209 | 674.08
93209 | 674.08
93209 | 674.08
93209 | 674.08
93209 | 674.08
93209 | 674.08
93209 | 674.08
93209 | 674.08
93209 | 674.08
93209 | 674.08
93209 | 674.08
93209 | 674.08
93210 | 417.72
93210 | 417.72
93210 | 417.72
93210 | 417.72
93210 | 417.72
93210 | 417.72
93210 | 417.72
93210 | 417.72
93210 | 417.72
93210 | 417.72
93210 | 417.72
93210 | 417.72
93210 | 417.72
93210 | 417.72
93210 | 417.72
93210 | 417.72
93210 | 417.72
93210 | 417.72
93210 | 417.72
93210 | 417.72
93210 | 417.72
93210 | 417.72
93210 | 417.72
93210 | 417.72
93210 | 417.72
93210 | 417.72
93210 | 417.72
93210 | 417.72
93210 | 417.72
93210 | 417.72
93210 | 417.72
93210 | 417.72
93210 | 417.72
93210 | 417.72
93210 | 417.72
93210 | 417.72
93210 | 417.72
93210 | 417.72
93210 | 417.72
93210 | 417.72
93210 | 417.72
93210 | 417.72
93210 | 417.72
93210 | 417.72
93211 | 404.6
93211 | 404.6
93211 | 404.6
93211 | 404.6
93211 | 404.6
93211 | 404.6
93211 | 404.6
93211 | 404.6
93211 | 404.6
93211 | 404.6
93211 | 404.6
93211 | 404.6
93211 | 404.6
93211 | 404.6
93211 | 404.6
93211 | 404.6
93211 | 404.6
93211 | 404.6
93211 | 404.6
93211 | 404.6
93211 | 404.6
93211 | 404.6
93211 | 404.6
93211 | 404.6
93211 | 404.6
93211 | 404.6
93211 | 404.6
93211 | 404.6
93211 | 404.6
93211 | 404.6
93211 | 404.6
93211 | 404.6
93211 | 404.6
93211 | 404.6
93211 | 404.6
93211 | 404.6
93211 | 404.6
93211 | 404.6
93211 | 404.6
93211 | 404.6
93211 | 404.6
93211 | 404.6
93211 | 404.6
93211 | 404.6
93211 | 404.6
93211 | 404.6
93211 | 404.6
93212 | 722.64
93212 | 722.64
93212 | 722.64
93212 | 722.64
93212 | 722.64
93212 | 722.64
93212 | 722.64
93212 | 722.64
93212 | 722.64
93212 | 722.64
93212 | 722.64
93212 | 722.64
93212 | 722.64
93212 | 722.64
93212 | 722.64
93212 | 722.64
93212 | 722.64
93212 | 722.64
93212 | 722.64
93212 | 722.64
93212 | 722.64
93212 | 722.64
93212 | 722.64
93212 | 722.64
93212 | 722.64
93212 | 722.64
93212 | 722.64
93212 | 722.64
93212 | 722.64
93212 | 722.64
93212 | 722.64
93212 | 722.64
93212 | 722.64
93212 | 722.64
93212 | 722.64
93212 | 722.64
93212 | 722.64
93212 | 722.64
93212 | 722.64
93212 | 722.64
93212 | 722.64
93212 | 722.64
93212 | 722.64
93212 | 722.64
93212 | 722.64
93212 | 722.64
93212 | 722.64
93212 | 722.64
93212 | 722.64
93212 | 722.64
93212 | 722.64
93212 | 722.64
93212 | 722.64
93212 | 722.64
93212 | 722.64
93212 | 722.64
93212 | 722.64
93212 | 722.64
93212 | 722.64
93212 | 722.64
93212 | 722.64
93212 | 722.64
93212 | 722.64
93212 | 722.64
93212 | 722.64
93212 | 722.64
93212 | 722.64
93212 | 722.64
93212 | 722.64
93212 | 722.64
93212 | 722.64
93212 | 722.64
93212 | 722.64
93212 | 722.64
93212 | 722.64
93212 | 722.64
93212 | 722.64
93213 | 713.33
93213 | 713.33
93213 | 713.33
93213 | 713.33
93213 | 713.33
93213 | 713.33
93213 | 713.33
93213 | 713.33
93213 | 713.33
93213 | 713.33
93213 | 713.33
93213 | 713.33
93213 | 713.33
93213 | 713.33
93213 | 713.33
93213 | 713.33
93213 | 713.33
93213 | 713.33
93213 | 713.33
93213 | 713.33
93213 | 713.33
93213 | 713.33
93213 | 713.33
93213 | 713.33
93213 | 713.33
93213 | 713.33
93213 | 713.33
93213 | 713.33
93213 | 713.33
93213 | 713.33
93213 | 713.33
93213 | 713.33
93213 | 713.33
93213 | 713.33
93213 | 713.33
93213 | 713.33
93213 | 713.33
93213 | 713.33
93213 | 713.33
93213 | 713.33
93213 | 713.33
93213 | 713.33
93213 | 713.33
93213 | 713.33
93213 | 713.33
93213 | 713.33
93213 | 713.33
93213 | 713.33
93213 | 713.33
93213 | 713.33
93213 | 713.33
93213 | 713.33
93213 | 713.33
93213 | 713.33
93213 | 713.33
93213 | 713.33
93213 | 713.33
93213 | 713.33
93213 | 713.33
93213 | 713.33
93213 | 713.33
93213 | 713.33
93213 | 713.33
93213 | 713.33
93213 | 713.33
93213 | 713.33
93213 | 713.33
93214 | 5396.45
93214 | 5396.45
93214 | 5396.45
93214 | 5396.45
93214 | 5396.45
93214 | 5396.45
93214 | 5396.45
93214 | 5396.45
93214 | 5396.45
93243 | 8039.94
93243 | 8039.94
93243 | 8039.94
93243 | 8039.94
93243 | 8039.94
93243 | 8039.94
93243 | 8039.94
93243 | 8039.94
93243 | 8039.94
93582 | 205.79
93582 | 205.79
93582 | 205.79
93582 | 205.79
93582 | 205.79
93582 | 205.79
93582 | 205.79
93582 | 205.79
93582 | 205.79
93582 | 205.79
93582 | 205.79
93582 | 205.79
93582 | 205.79
93582 | 205.79
93582 | 205.79
93582 | 205.79
93582 | 205.79
93582 | 205.79
93582 | 205.79
93582 | 205.79
93582 | 205.79
93582 | 205.79
93582 | 205.79
93582 | 205.79
93582 | 205.79
93582 | 205.79
93582 | 205.79
93583 | 327.71
93583 | 327.71
93583 | 327.71
93583 | 327.71
93583 | 327.71
93583 | 327.71
93583 | 327.71
93583 | 327.71
93583 | 327.71
93583 | 327.71
93583 | 327.71
93583 | 327.71
93583 | 327.71
93583 | 327.71
93583 | 327.71
93583 | 327.71
93583 | 327.71
93583 | 327.71
93583 | 327.71
93583 | 327.71
93583 | 327.71
93583 | 327.71
93583 | 327.71
93583 | 327.71
93583 | 327.71
93583 | 327.71
93583 | 327.71
93584 | 733.77
93584 | 733.77
93584 | 733.77
93584 | 733.77
93584 | 733.77
93584 | 733.77
93584 | 733.77
93584 | 733.77
93584 | 733.77
93584 | 733.77
93584 | 733.77
93584 | 733.77
93584 | 733.77
93584 | 733.77
93584 | 733.77
93584 | 733.77
93584 | 733.77
93584 | 733.77
93584 | 733.77
93584 | 733.77
93584 | 733.77
93584 | 733.77
93584 | 733.77
93584 | 733.77
93584 | 733.77
93585 | 890.32
93585 | 890.32
93585 | 890.32
93585 | 890.32
93585 | 890.32
93585 | 890.32
93585 | 890.32
93585 | 890.32
93585 | 890.32
93585 | 890.32
93585 | 890.32
93585 | 890.32
93585 | 890.32
93585 | 890.32
93585 | 890.32
93585 | 890.32
93585 | 890.32
93585 | 890.32
93585 | 890.32
93585 | 890.32
93585 | 890.32
93585 | 890.32
93585 | 890.32
98441 | 120.23
98441 | 120.23
98441 | 120.23
98441 | 120.23
98441 | 120.23
98441 | 120.23
98441 | 120.23
98441 | 120.23
98441 | 120.23
98441 | 120.23
98442 | 123.3
98442 | 123.3
98442 | 123.3
98442 | 123.3
98442 | 123.3
98442 | 123.3
98442 | 123.3
98442 | 123.3
98442 | 123.3
98442 | 123.3
98443 | 104.84
98443 | 104.84
98443 | 104.84
98443 | 104.84
98443 | 104.84
98443 | 104.84
98443 | 104.84
98443 | 104.84
98443 | 104.84
98444 | 107.03
98444 | 107.03
98444 | 107.03
98444 | 107.03
98444 | 107.03
98444 | 107.03
98444 | 107.03
98444 | 107.03
98444 | 107.03
98445 | 144.16
98445 | 144.16
98445 | 144.16
98445 | 144.16
98445 | 144.16
98445 | 144.16
98445 | 144.16
98445 | 144.16
98445 | 144.16
98445 | 144.16
98446 | 185.24
98446 | 185.24
98446 | 185.24
98446 | 185.24
98446 | 185.24
98446 | 185.24
98446 | 185.24
98446 | 185.24
98446 | 185.24
98446 | 185.24
98447 | 122.84
98447 | 122.84
98447 | 122.84
98447 | 122.84
98447 | 122.84
98447 | 122.84
98447 | 122.84
98447 | 122.84
98447 | 122.84
98448 | 154.64
98448 | 154.64
98448 | 154.64
98448 | 154.64
98448 | 154.64
98448 | 154.64
98448 | 154.64
98448 | 154.64
98448 | 154.64
98449 | 144.08
98449 | 144.08
98449 | 144.08
98449 | 144.08
98449 | 144.08
98449 | 144.08
98449 | 144.08
98449 | 144.08
98449 | 144.08
98449 | 144.08
98450 | 148.55
98450 | 148.55
98450 | 148.55
98450 | 148.55
98450 | 148.55
98450 | 148.55
98450 | 148.55
98450 | 148.55
98450 | 148.55
98450 | 148.55
98451 | 126.05
98451 | 126.05
98451 | 126.05
98451 | 126.05
98451 | 126.05
98451 | 126.05
98451 | 126.05
98451 | 126.05
98451 | 126.05
98452 | 128.77
98452 | 128.77
98452 | 128.77
98452 | 128.77
98452 | 128.77
98452 | 128.77
98452 | 128.77
98452 | 128.77
98452 | 128.77
98453 | 173.14
98453 | 173.14
98453 | 173.14
98453 | 173.14
98453 | 173.14
98453 | 173.14
98453 | 173.14
98453 | 173.14
98453 | 173.14
98453 | 173.14
98454 | 226.85
98454 | 226.85
98454 | 226.85
98454 | 226.85
98454 | 226.85
98454 | 226.85
98454 | 226.85
98454 | 226.85
98454 | 226.85
98454 | 226.85
98455 | 149.19
98455 | 149.19
98455 | 149.19
98455 | 149.19
98455 | 149.19
98455 | 149.19
98455 | 149.19
98455 | 149.19
98455 | 149.19
98456 | 192.75
98456 | 192.75
98456 | 192.75
98456 | 192.75
98456 | 192.75
98456 | 192.75
98456 | 192.75
98456 | 192.75
98456 | 192.75
98458 | 115.23
98458 | 115.23
98458 | 115.23
98458 | 115.23
98458 | 115.23
98458 | 115.23
98458 | 115.23
98458 | 115.23
98458 | 115.23
98458 | 115.23
98459 | 87.84
98459 | 87.84
98459 | 87.84
98459 | 87.84
98459 | 87.84
98459 | 87.84
98459 | 87.84
98459 | 87.84
98459 | 87.84
98459 | 87.84
98460 | 92.51
98460 | 92.51
98460 | 92.51
98460 | 92.51
98460 | 92.51
98460 | 92.51
98460 | 92.51
98460 | 92.51
98461 | 4877.4
98461 | 4877.4
98461 | 4877.4
98461 | 4877.4
98461 | 4877.4
98461 | 4877.4
98461 | 4877.4
98461 | 4877.4
98461 | 4877.4
98461 | 4877.4
98461 | 4877.4
98461 | 4877.4
98462 | 7155.11
98462 | 7155.11
98462 | 7155.11
98462 | 7155.11
98462 | 7155.11
98462 | 7155.11
98462 | 7155.11
98462 | 7155.11
98462 | 7155.11
98462 | 7155.11
98462 | 7155.11
98462 | 7155.11
74209/1 | 377.34
74209/1 | 377.34
74209/1 | 377.34
74209/1 | 377.34
74209/1 | 377.34
74209/1 | 377.34
74209/1 | 377.34
74209/1 | 377.34
5631 | 123.71
5631 | 123.71
5631 | 123.71
5631 | 123.71
5631 | 123.71
5631 | 123.71
5678 | 89.49
5678 | 89.49
5678 | 89.49
5678 | 89.49
5678 | 89.49
5678 | 89.49
5680 | 83.07
5680 | 83.07
5680 | 83.07
5680 | 83.07
5680 | 83.07
5680 | 83.07
5684 | 89.61
5684 | 89.61
5684 | 89.61
5684 | 89.61
5684 | 89.61
5684 | 89.61
5689 | 3.35
5689 | 3.35
5689 | 3.35
5689 | 3.35
5795 | 19.38
5795 | 19.38
5795 | 19.38
5795 | 19.38
5795 | 19.38
5811 | 120.69
5811 | 120.69
5811 | 120.69
5811 | 120.69
5811 | 120.69
5811 | 120.69
5811 | 120.69
5823 | 170.17
5823 | 170.17
5823 | 170.17
5823 | 170.17
5823 | 170.17
5823 | 170.17
5823 | 170.17
5824 | 114.94
5824 | 114.94
5824 | 114.94
5824 | 114.94
5824 | 114.94
5824 | 114.94
5824 | 114.94
5835 | 263.66
5835 | 263.66
5835 | 263.66
5835 | 263.66
5835 | 263.66
5835 | 263.66
5839 | 4.96
5839 | 4.96
5839 | 4.96
5839 | 4.96
5843 | 147.06
5843 | 147.06
5843 | 147.06
5843 | 147.06
5843 | 147.06
5843 | 147.06
5847 | 154.84
5847 | 154.84
5847 | 154.84
5847 | 154.84
5847 | 154.84
5847 | 154.84
5851 | 147.81
5851 | 147.81
5851 | 147.81
5851 | 147.81
5851 | 147.81
5851 | 147.81
5855 | 381.67
5855 | 381.67
5855 | 381.67
5855 | 381.67
5855 | 381.67
5855 | 381.67
5863 | 11.99
5863 | 11.99
5863 | 11.99
5863 | 11.99
5867 | 89.29
5867 | 89.29
5867 | 89.29
5867 | 89.29
5867 | 89.29
5867 | 89.29
5875 | 83.36
5875 | 83.36
5875 | 83.36
5875 | 83.36
5875 | 83.36
5875 | 83.36
5879 | 77.23
5879 | 77.23
5879 | 77.23
5879 | 77.23
5879 | 77.23
5879 | 77.23
5882 | 79.3
5882 | 79.3
5882 | 79.3
5882 | 79.3
5882 | 79.3
5882 | 79.3
5890 | 116.42
5890 | 116.42
5890 | 116.42
5890 | 116.42
5890 | 116.42
5890 | 116.42
5890 | 116.42
5894 | 113.1
5894 | 113.1
5894 | 113.1
5894 | 113.1
5894 | 113.1
5894 | 113.1
5894 | 113.1
5901 | 176.1
5901 | 176.1
5901 | 176.1
5901 | 176.1
5901 | 176.1
5901 | 176.1
5901 | 176.1
5909 | 23.34
5909 | 23.34
5909 | 23.34
5909 | 23.34
5909 | 23.34
5909 | 23.34
5921 | 2.62
5921 | 2.62
5921 | 2.62
5921 | 2.62
5928 | 147.59
5928 | 147.59
5928 | 147.59
5928 | 147.59
5928 | 147.59
5928 | 147.59
5928 | 147.59
5932 | 138.74
5932 | 138.74
5932 | 138.74
5932 | 138.74
5932 | 138.74
5932 | 138.74
5940 | 129.92
5940 | 129.92
5940 | 129.92
5940 | 129.92
5940 | 129.92
5940 | 129.92
5944 | 146.59
5944 | 146.59
5944 | 146.59
5944 | 146.59
5944 | 146.59
5944 | 146.59
5953 | 33.99
5953 | 33.99
5953 | 33.99
5953 | 33.99
5953 | 33.99
6259 | 146.03
6259 | 146.03
6259 | 146.03
6259 | 146.03
6259 | 146.03
6259 | 146.03
6259 | 146.03
6879 | 116.35
6879 | 116.35
6879 | 116.35
6879 | 116.35
6879 | 116.35
6879 | 116.35
7030 | 136.7
7030 | 136.7
7030 | 136.7
7030 | 136.7
7030 | 136.7
7042 | 7.25
7042 | 7.25
7042 | 7.25
7042 | 7.25
7042 | 7.25
7049 | 124.15
7049 | 124.15
7049 | 124.15
7049 | 124.15
7049 | 124.15
7049 | 124.15
67826 | 106.89
67826 | 106.89
67826 | 106.89
67826 | 106.89
67826 | 106.89
67826 | 106.89
67826 | 106.89
73417 | 114.17
73417 | 114.17
73417 | 114.17
73417 | 114.17
73436 | 122.69
73436 | 122.69
73436 | 122.69
73436 | 122.69
73436 | 122.69
73436 | 122.69
73467 | 99.27
73467 | 99.27
73467 | 99.27
73467 | 99.27
73467 | 99.27
73467 | 99.27
73467 | 99.27
73536 | 6.15
73536 | 6.15
73536 | 6.15
73536 | 6.15
73536 | 6.15
83362 | 176.72
83362 | 176.72
83362 | 176.72
83362 | 176.72
83362 | 176.72
83362 | 176.72
83362 | 176.72
83765 | 73.24
83765 | 73.24
83765 | 73.24
83765 | 73.24
83765 | 73.24
83765 | 73.24
87445 | 3.14
87445 | 3.14
87445 | 3.14
87445 | 3.14
87445 | 3.14
88386 | 3.3
88386 | 3.3
88386 | 3.3
88386 | 3.3
88386 | 3.3
88393 | 4.53
88393 | 4.53
88393 | 4.53
88393 | 4.53
88393 | 4.53
88399 | 2.45
88399 | 2.45
88399 | 2.45
88399 | 2.45
88399 | 2.45
88418 | 10.92
88418 | 10.92
88418 | 10.92
88418 | 10.92
88418 | 10.92
88433 | 13.52
88433 | 13.52
88433 | 13.52
88433 | 13.52
88433 | 13.52
88830 | 1.21
88830 | 1.21
88830 | 1.21
88830 | 1.21
88830 | 1.21
88843 | 124.92
88843 | 124.92
88843 | 124.92
88843 | 124.92
88843 | 124.92
88843 | 124.92
88907 | 146.08
88907 | 146.08
88907 | 146.08
88907 | 146.08
88907 | 146.08
88907 | 146.08
89021 | 1.66
89021 | 1.66
89021 | 1.66
89021 | 1.66
89021 | 1.66
89028 | 126.28
89028 | 126.28
89028 | 126.28
89028 | 126.28
89028 | 126.28
89032 | 113.03
89032 | 113.03
89032 | 113.03
89032 | 113.03
89032 | 113.03
89032 | 113.03
89035 | 109.81
89035 | 109.81
89035 | 109.81
89035 | 109.81
89035 | 109.81
89035 | 109.81
89225 | 3.39
89225 | 3.39
89225 | 3.39
89225 | 3.39
89225 | 3.39
89234 | 397.19
89234 | 397.19
89234 | 397.19
89234 | 397.19
89234 | 397.19
89234 | 397.19
89242 | 930.95
89242 | 930.95
89242 | 930.95
89242 | 930.95
89242 | 930.95
89242 | 930.95
89250 | 807.29
89250 | 807.29
89250 | 807.29
89250 | 807.29
89250 | 807.29
89250 | 807.29
89257 | 226.85
89257 | 226.85
89257 | 226.85
89257 | 226.85
89257 | 226.85
89257 | 226.85
89272 | 111.45
89272 | 111.45
89272 | 111.45
89272 | 111.45
89272 | 111.45
89272 | 111.45
89272 | 111.45
89278 | 7.3
89278 | 7.3
89278 | 7.3
89278 | 7.3
89278 | 7.3
89843 | 123.92
89843 | 123.92
89843 | 123.92
89843 | 123.92
89843 | 123.92
89843 | 123.92
89876 | 181.43
89876 | 181.43
89876 | 181.43
89876 | 181.43
89876 | 181.43
89876 | 181.43
89876 | 181.43
89883 | 200.89
89883 | 200.89
89883 | 200.89
89883 | 200.89
89883 | 200.89
89883 | 200.89
89883 | 200.89
90586 | 1.25
90586 | 1.25
90586 | 1.25
90586 | 1.25
90586 | 1.25
90625 | 5.05
90625 | 5.05
90625 | 5.05
90625 | 5.05
90625 | 5.05
90631 | 93.09
90631 | 93.09
90631 | 93.09
90631 | 93.09
90631 | 93.09
90631 | 93.09
90637 | 10
90637 | 10
90637 | 10
90637 | 10
90637 | 10
90643 | 14.64
90643 | 14.64
90643 | 14.64
90643 | 14.64
90643 | 14.64
90650 | 7.04
90650 | 7.04
90650 | 7.04
90650 | 7.04
90650 | 7.04
90656 | 9.89
90656 | 9.89
90656 | 9.89
90656 | 9.89
90656 | 9.89
90662 | 10.32
90662 | 10.32
90662 | 10.32
90662 | 10.32
90662 | 10.32
90668 | 17.63
90668 | 17.63
90668 | 17.63
90668 | 17.63
90668 | 17.63
90674 | 390.05
90674 | 390.05
90674 | 390.05
90674 | 390.05
90674 | 390.05
90674 | 390.05
90680 | 235.25
90680 | 235.25
90680 | 235.25
90680 | 235.25
90680 | 235.25
90680 | 235.25
90680 | 235.25
90686 | 110.78
90686 | 110.78
90686 | 110.78
90686 | 110.78
90686 | 110.78
90686 | 110.78
90692 | 93.2
90692 | 93.2
90692 | 93.2
90692 | 93.2
90692 | 93.2
90692 | 93.2
90964 | 16.73
90964 | 16.73
90964 | 16.73
90964 | 16.73
90964 | 16.73
90972 | 44.01
90972 | 44.01
90972 | 44.01
90972 | 44.01
90972 | 44.01
90979 | 113.74
90979 | 113.74
90979 | 113.74
90979 | 113.74
90979 | 113.74
90991 | 120.43
90991 | 120.43
90991 | 120.43
90991 | 120.43
90991 | 120.43
90991 | 120.43
90999 | 58.42
90999 | 58.42
90999 | 58.42
90999 | 58.42
90999 | 58.42
91031 | 141.88
91031 | 141.88
91031 | 141.88
91031 | 141.88
91031 | 141.88
91031 | 141.88
91031 | 141.88
91277 | 7.01
91277 | 7.01
91277 | 7.01
91277 | 7.01
91277 | 7.01
91283 | 15.55
91283 | 15.55
91283 | 15.55
91283 | 15.55
91283 | 15.55
91386 | 150.34
91386 | 150.34
91386 | 150.34
91386 | 150.34
91386 | 150.34
91386 | 150.34
91386 | 150.34
91533 | 26.16
91533 | 26.16
91533 | 26.16
91533 | 26.16
91533 | 26.16
91533 | 26.16
91634 | 130.82
91634 | 130.82
91634 | 130.82
91634 | 130.82
91634 | 130.82
91634 | 130.82
91634 | 130.82
91645 | 266.13
91645 | 266.13
91645 | 266.13
91645 | 266.13
91645 | 266.13
91645 | 266.13
91645 | 266.13
91692 | 22.3
91692 | 22.3
91692 | 22.3
91692 | 22.3
91692 | 22.3
91692 | 22.3
92043 | 8.39
92043 | 8.39
92043 | 8.39
92043 | 8.39
92106 | 181.91
92106 | 181.91
92106 | 181.91
92106 | 181.91
92106 | 181.91
92106 | 181.91
92106 | 181.91
92112 | 1.99
92112 | 1.99
92112 | 1.99
92112 | 1.99
92112 | 1.99
92118 | 0.15
92118 | 0.15
92118 | 0.15
92118 | 0.15
92138 | 62.92
92138 | 62.92
92138 | 62.92
92138 | 62.92
92138 | 62.92
92138 | 62.92
92138 | 62.92
92145 | 52.94
92145 | 52.94
92145 | 52.94
92145 | 52.94
92145 | 52.94
92145 | 52.94
92145 | 52.94
92242 | 234.25
92242 | 234.25
92242 | 234.25
92242 | 234.25
92242 | 234.25
92242 | 234.25
92242 | 234.25
92716 | 15.33
92716 | 15.33
92716 | 15.33
92716 | 15.33
92716 | 15.33
92960 | 17.14
92960 | 17.14
92960 | 17.14
92960 | 17.14
92960 | 17.14
92966 | 19.45
92966 | 19.45
92966 | 19.45
92966 | 19.45
92966 | 19.45
93224 | 577.5
93224 | 577.5
93224 | 577.5
93224 | 577.5
93224 | 577.5
93224 | 577.5
93233 | 6.49
93233 | 6.49
93233 | 6.49
93233 | 6.49
93233 | 6.49
93272 | 77.81
93272 | 77.81
93272 | 77.81
93272 | 77.81
93272 | 77.81
93272 | 77.81
93281 | 20.86
93281 | 20.86
93281 | 20.86
93281 | 20.86
93281 | 20.86
93281 | 20.86
93287 | 299.8
93287 | 299.8
93287 | 299.8
93287 | 299.8
93287 | 299.8
93287 | 299.8
93287 | 299.8
93402 | 145.31
93402 | 145.31
93402 | 145.31
93402 | 145.31
93402 | 145.31
93402 | 145.31
93402 | 145.31
93408 | 61.77
93408 | 61.77
93408 | 61.77
93408 | 61.77
93408 | 61.77
93408 | 61.77
93415 | 10.68
93415 | 10.68
93415 | 10.68
93415 | 10.68
93415 | 10.68
93421 | 45.87
93421 | 45.87
93421 | 45.87
93421 | 45.87
93421 | 45.87
93427 | 103.95
93427 | 103.95
93427 | 103.95
93427 | 103.95
93427 | 103.95
93433 | 1978.28
93433 | 1978.28
93433 | 1978.28
93433 | 1978.28
93433 | 1978.28
93433 | 1978.28
93433 | 1978.28
93439 | 107.71
93439 | 107.71
93439 | 107.71
93439 | 107.71
93439 | 107.71
93439 | 107.71
93439 | 107.71
95121 | 202.6
95121 | 202.6
95121 | 202.6
95121 | 202.6
95121 | 202.6
95121 | 202.6
95121 | 202.6
95127 | 135.34
95127 | 135.34
95127 | 135.34
95127 | 135.34
95127 | 135.34
95127 | 135.34
95133 | 104.29
95133 | 104.29
95133 | 104.29
95133 | 104.29
95133 | 104.29
95133 | 104.29
95139 | 0.06
95139 | 0.06
95139 | 0.06
95139 | 0.06
95212 | 84.75
95212 | 84.75
95212 | 84.75
95212 | 84.75
95212 | 84.75
95212 | 84.75
95218 | 22.55
95218 | 22.55
95218 | 22.55
95218 | 22.55
95218 | 22.55
95218 | 22.55
95258 | 19.12
95258 | 19.12
95258 | 19.12
95258 | 19.12
95258 | 19.12
95264 | 4.77
95264 | 4.77
95264 | 4.77
95264 | 4.77
95264 | 4.77
95270 | 6.59
95270 | 6.59
95270 | 6.59
95270 | 6.59
95270 | 6.59
95276 | 2.16
95276 | 2.16
95276 | 2.16
95276 | 2.16
95276 | 2.16
95282 | 6.58
95282 | 6.58
95282 | 6.58
95282 | 6.58
95282 | 6.58
95620 | 18.75
95620 | 18.75
95620 | 18.75
95620 | 18.75
95620 | 18.75
95631 | 128.51
95631 | 128.51
95631 | 128.51
95631 | 128.51
95631 | 128.51
95631 | 128.51
95702 | 29.08
95702 | 29.08
95702 | 29.08
95702 | 29.08
95702 | 29.08
95702 | 29.08
95708 | 104.15
95708 | 104.15
95708 | 104.15
95708 | 104.15
95708 | 104.15
95708 | 104.15
95714 | 149.91
95714 | 149.91
95714 | 149.91
95714 | 149.91
95714 | 149.91
95714 | 149.91
95720 | 147.12
95720 | 147.12
95720 | 147.12
95720 | 147.12
95720 | 147.12
95720 | 147.12
95872 | 176.2
95872 | 176.2
95872 | 176.2
95872 | 176.2
95872 | 176.2
96013 | 151.49
96013 | 151.49
96013 | 151.49
96013 | 151.49
96013 | 151.49
96013 | 151.49
96020 | 151.24
96020 | 151.24
96020 | 151.24
96020 | 151.24
96020 | 151.24
96020 | 151.24
96028 | 113.99
96028 | 113.99
96028 | 113.99
96028 | 113.99
96028 | 113.99
96028 | 113.99
96035 | 157.89
96035 | 157.89
96035 | 157.89
96035 | 157.89
96035 | 157.89
96035 | 157.89
96035 | 157.89
96157 | 114.24
96157 | 114.24
96157 | 114.24
96157 | 114.24
96157 | 114.24
96157 | 114.24
96158 | 100.11
96158 | 100.11
96158 | 100.11
96158 | 100.11
96158 | 100.11
96158 | 100.11
96245 | 73.06
96245 | 73.06
96245 | 73.06
96245 | 73.06
96245 | 73.06
96245 | 73.06
96303 | 146.8
96303 | 146.8
96303 | 146.8
96303 | 146.8
96303 | 146.8
96303 | 146.8
96309 | 1.06
96309 | 1.06
96309 | 1.06
96309 | 1.06
96309 | 1.06
96463 | 119.83
96463 | 119.83
96463 | 119.83
96463 | 119.83
96463 | 119.83
96463 | 119.83
98764 | 2.99
98764 | 2.99
98764 | 2.99
98764 | 2.99
98764 | 2.99
99833 | 1.04
99833 | 1.04
99833 | 1.04
99833 | 1.04
99833 | 1.04
5632 | 53.51
5632 | 53.51
5632 | 53.51
5632 | 53.51
5679 | 39.66
5679 | 39.66
5679 | 39.66
5679 | 39.66
5681 | 37.66
5681 | 37.66
5681 | 37.66
5681 | 37.66
5685 | 35.72
5685 | 35.72
5685 | 35.72
5685 | 35.72
5690 | 2.16
5690 | 2.16
5690 | 2.16
5806 | 0.15
5806 | 0.15
5806 | 0.15
5826 | 30.1
5826 | 30.1
5826 | 30.1
5826 | 30.1
5826 | 30.1
5829 | 120.42
5829 | 120.42
5829 | 120.42
5829 | 120.42
5829 | 120.42
5837 | 107.1
5837 | 107.1
5837 | 107.1
5837 | 107.1
5841 | 2.49
5841 | 2.49
5841 | 2.49
5845 | 33.77
5845 | 33.77
5845 | 33.77
5845 | 33.77
5849 | 52.49
5849 | 52.49
5849 | 52.49
5849 | 52.49
5853 | 52.68
5853 | 52.68
5853 | 52.68
5853 | 52.68
5857 | 123.91
5857 | 123.91
5857 | 123.91
5857 | 123.91
5865 | 6.02
5865 | 6.02
5865 | 6.02
5869 | 40.28
5869 | 40.28
5869 | 40.28
5869 | 40.28
5877 | 39.02
5877 | 39.02
5877 | 39.02
5877 | 39.02
5881 | 43.04
5881 | 43.04
5881 | 43.04
5881 | 43.04
5884 | 35.56
5884 | 35.56
5884 | 35.56
5884 | 35.56
5892 | 31.4
5892 | 31.4
5892 | 31.4
5892 | 31.4
5892 | 31.4
5896 | 29.29
5896 | 29.29
5896 | 29.29
5896 | 29.29
5896 | 29.29
5903 | 37.09
5903 | 37.09
5903 | 37.09
5903 | 37.09
5903 | 37.09
5911 | 18.49
5911 | 18.49
5911 | 18.49
5911 | 18.49
5923 | 1.69
5923 | 1.69
5923 | 1.69
5930 | 34.54
5930 | 34.54
5930 | 34.54
5930 | 34.54
5930 | 34.54
5934 | 53.63
5934 | 53.63
5934 | 53.63
5934 | 53.63
5942 | 53.28
5942 | 53.28
5942 | 53.28
5942 | 53.28
5946 | 64.53
5946 | 64.53
5946 | 64.53
5946 | 64.53
5952 | 18.2
5952 | 18.2
5952 | 18.2
5952 | 18.2
5954 | 2.94
5954 | 2.94
5954 | 2.94
5961 | 35.69
5961 | 35.69
5961 | 35.69
5961 | 35.69
5961 | 35.69
6260 | 32.85
6260 | 32.85
6260 | 32.85
6260 | 32.85
6260 | 32.85
6880 | 46.97
6880 | 46.97
6880 | 46.97
6880 | 46.97
7031 | 3.93
7031 | 3.93
7031 | 3.93
7043 | 0.19
7043 | 0.19
7043 | 0.19
7050 | 43.44
7050 | 43.44
7050 | 43.44
7050 | 43.44
67827 | 34.83
67827 | 34.83
67827 | 34.83
67827 | 34.83
67827 | 34.83
73395 | 5.6
73395 | 5.6
73395 | 5.6
83766 | 32.16
83766 | 32.16
83766 | 32.16
83766 | 32.16
84013 | 52.04
84013 | 52.04
84013 | 52.04
84013 | 52.04
87446 | 0.34
87446 | 0.34
87446 | 0.34
88392 | 0.67
88392 | 0.67
88392 | 0.67
88398 | 0.8
88398 | 0.8
88398 | 0.8
88404 | 0.63
88404 | 0.63
88404 | 0.63
88430 | 4.21
88430 | 4.21
88430 | 4.21
88438 | 5.58
88438 | 5.58
88438 | 5.58
88831 | 0.25
88831 | 0.25
88831 | 0.25
88844 | 46.66
88844 | 46.66
88844 | 46.66
88844 | 46.66
88908 | 57.1
88908 | 57.1
88908 | 57.1
88908 | 57.1
89022 | 0.25
89022 | 0.25
89022 | 0.25
89027 | 3.19
89027 | 3.19
89027 | 3.19
89031 | 45.53
89031 | 45.53
89031 | 45.53
89031 | 45.53
89036 | 30.47
89036 | 30.47
89036 | 30.47
89036 | 30.47
89218 | 55.24
89218 | 55.24
89218 | 55.24
89218 | 55.24
89226 | 1.04
89226 | 1.04
89226 | 1.04
89235 | 137.37
89235 | 137.37
89235 | 137.37
89235 | 137.37
89243 | 293.25
89243 | 293.25
89243 | 293.25
89243 | 293.25
89251 | 257.53
89251 | 257.53
89251 | 257.53
89251 | 257.53
89258 | 91.5
89258 | 91.5
89258 | 91.5
89258 | 91.5
89273 | 54.56
89273 | 54.56
89273 | 54.56
89273 | 54.56
89273 | 54.56
89279 | 1.27
89279 | 1.27
89279 | 1.27
89877 | 42.59
89877 | 42.59
89877 | 42.59
89877 | 42.59
89877 | 42.59
89884 | 44
89884 | 44
89884 | 44
89884 | 44
89884 | 44
90587 | 0.29
90587 | 0.29
90587 | 0.29
90626 | 1.54
90626 | 1.54
90626 | 1.54
90632 | 52.86
90632 | 52.86
90632 | 52.86
90632 | 52.86
90638 | 3.23
90638 | 3.23
90638 | 3.23
90644 | 4.83
90644 | 4.83
90644 | 4.83
90651 | 0.55
90651 | 0.55
90651 | 0.55
90657 | 3.14
90657 | 3.14
90657 | 3.14
90663 | 3.37
90663 | 3.37
90663 | 3.37
90669 | 4.6
90669 | 4.6
90669 | 4.6
90675 | 170.1
90675 | 170.1
90675 | 170.1
90675 | 170.1
90681 | 102.41
90681 | 102.41
90681 | 102.41
90681 | 102.41
90681 | 102.41
90687 | 52.01
90687 | 52.01
90687 | 52.01
90687 | 52.01
90693 | 42.63
90693 | 42.63
90693 | 42.63
90693 | 42.63
90965 | 3.92
90965 | 3.92
90965 | 3.92
90973 | 3.94
90973 | 3.94
90973 | 3.94
90982 | 10.01
90982 | 10.01
90982 | 10.01
91001 | 4.67
91001 | 4.67
91001 | 4.67
91032 | 35.17
91032 | 35.17
91032 | 35.17
91032 | 35.17
91032 | 35.17
91278 | 0.58
91278 | 0.58
91278 | 0.58
91285 | 0.75
91285 | 0.75
91285 | 0.75
91387 | 38.06
91387 | 38.06
91387 | 38.06
91387 | 38.06
91387 | 38.06
91395 | 32.4
91395 | 32.4
91395 | 32.4
91395 | 32.4
91395 | 32.4
91486 | 37.73
91486 | 37.73
91486 | 37.73
91486 | 37.73
91486 | 37.73
91534 | 21.06
91534 | 21.06
91534 | 21.06
91534 | 21.06
91635 | 33.53
91635 | 33.53
91635 | 33.53
91635 | 33.53
91635 | 33.53
91646 | 51.21
91646 | 51.21
91646 | 51.21
91646 | 51.21
91646 | 51.21
91693 | 20.29
91693 | 20.29
91693 | 20.29
91693 | 20.29
92044 | 4.95
92044 | 4.95
92044 | 4.95
92107 | 39.65
92107 | 39.65
92107 | 39.65
92107 | 39.65
92107 | 39.65
92113 | 0.74
92113 | 0.74
92113 | 0.74
92119 | 0.07
92119 | 0.07
92119 | 0.07
92139 | 29.68
92139 | 29.68
92139 | 29.68
92139 | 29.68
92139 | 29.68
92146 | 22.39
92146 | 22.39
92146 | 22.39
92146 | 22.39
92146 | 22.39
92243 | 43.73
92243 | 43.73
92243 | 43.73
92243 | 43.73
92243 | 43.73
92717 | 0.2
92717 | 0.2
92717 | 0.2
92961 | 6.13
92961 | 6.13
92961 | 6.13
92967 | 18.23
92967 | 18.23
92967 | 18.23
92967 | 18.23
93225 | 253.27
93225 | 253.27
93225 | 253.27
93225 | 253.27
93234 | 0.31
93234 | 0.31
93234 | 0.31
93244 | 36.52
93244 | 36.52
93244 | 36.52
93244 | 36.52
93274 | 47.38
93274 | 47.38
93274 | 47.38
93274 | 47.38
93282 | 20.12
93282 | 20.12
93282 | 20.12
93282 | 20.12
93288 | 86.66
93288 | 86.66
93288 | 86.66
93288 | 86.66
93288 | 86.66
93403 | 33.53
93403 | 33.53
93403 | 33.53
93403 | 33.53
93403 | 33.53
93409 | 28.15
93409 | 28.15
93409 | 28.15
93409 | 28.15
93416 | 0.26
93416 | 0.26
93416 | 0.26
93422 | 3.52
93422 | 3.52
93422 | 3.52
93428 | 4.99
93428 | 4.99
93428 | 4.99
93434 | 163.41
93434 | 163.41
93434 | 163.41
93434 | 163.41
93434 | 163.41
93440 | 83.61
93440 | 83.61
93440 | 83.61
93440 | 83.61
93440 | 83.61
95122 | 122.46
95122 | 122.46
95122 | 122.46
95122 | 122.46
95122 | 122.46
95128 | 35.02
95128 | 35.02
95128 | 35.02
95128 | 35.02
95140 | 0.04
95140 | 0.04
95140 | 0.04
95213 | 51.05
95213 | 51.05
95213 | 51.05
95213 | 51.05
95219 | 22
95219 | 22
95219 | 22
95219 | 22
95259 | 18.07
95259 | 18.07
95259 | 18.07
95259 | 18.07
95265 | 0.72
95265 | 0.72
95265 | 0.72
95271 | 0.36
95271 | 0.36
95271 | 0.36
95277 | 0.36
95277 | 0.36
95277 | 0.36
95283 | 0.39
95283 | 0.39
95283 | 0.39
95621 | 17.89
95621 | 17.89
95621 | 17.89
95621 | 17.89
95632 | 45.63
95632 | 45.63
95632 | 45.63
95632 | 45.63
95703 | 23.64
95703 | 23.64
95703 | 23.64
95703 | 23.64
95709 | 51.51
95709 | 51.51
95709 | 51.51
95709 | 51.51
95715 | 59.02
95715 | 59.02
95715 | 59.02
95715 | 59.02
95721 | 57.62
95721 | 57.62
95721 | 57.62
95721 | 57.62
95873 | 7.97
95873 | 7.97
95873 | 7.97
96014 | 36.14
96014 | 36.14
96014 | 36.14
96014 | 36.14
96021 | 36.01
96021 | 36.01
96021 | 36.01
96021 | 36.01
96029 | 32.71
96029 | 32.71
96029 | 32.71
96029 | 32.71
96036 | 41.31
96036 | 41.31
96036 | 41.31
96036 | 41.31
96036 | 41.31
96155 | 32.84
96155 | 32.84
96155 | 32.84
96155 | 32.84
96156 | 46
96156 | 46
96156 | 46
96156 | 46
96159 | 47.11
96159 | 47.11
96159 | 47.11
96159 | 47.11
96246 | 42.18
96246 | 42.18
96246 | 42.18
96246 | 42.18
96302 | 69.07
96302 | 69.07
96302 | 69.07
96302 | 69.07
96308 | 0.14
96308 | 0.14
96308 | 0.14
96464 | 48.89
96464 | 48.89
96464 | 48.89
96464 | 48.89
98765 | 0.07
98765 | 0.07
98765 | 0.07
99834 | 0.14
99834 | 0.14
99834 | 0.14
5089 | 20.58
5089 | 20.58
5627 | 25.41
5627 | 25.41
5628 | 6.53
5628 | 6.53
5629 | 31.76
5629 | 31.76
5630 | 38.44
5630 | 38.44
5658 | 1.19
5658 | 1.19
5664 | 17.99
5664 | 17.99
5667 | 16
5667 | 16
5668 | 29.41
5668 | 29.41
5674 | 19.8
5674 | 19.8
5692 | 0.14
5692 | 0.14
5693 | 5.86
5693 | 5.86
5695 | 24.56
5695 | 24.56
5695 | 24.56
5703 | 14.75
5703 | 14.75
5705 | 15.34
5705 | 15.34
5705 | 15.34
5707 | 40.62
5707 | 40.62
5710 | 103.44
5710 | 103.44
5711 | 53.12
5711 | 53.12
5714 | 7.87
5714 | 7.87
5715 | 71.47
5715 | 71.47
5718 | 63.4
5718 | 63.4
5721 | 55.94
5721 | 55.94
5722 | 129.37
5722 | 129.37
5724 | 30.23
5724 | 30.23
5727 | 5.97
5727 | 5.97
5729 | 24.31
5729 | 24.31
5730 | 24.7
5730 | 24.7
5735 | 17.36
5735 | 17.36
5736 | 26.98
5736 | 26.98
5738 | 21.62
5738 | 21.62
5739 | 27.05
5739 | 27.05
5741 | 27.29
5741 | 27.29
5742 | 16.45
5742 | 16.45
5747 | 94.35
5747 | 94.35
5751 | 16.98
5751 | 16.98
5754 | 14.31
5754 | 14.31
5763 | 24.2
5763 | 24.2
5763 | 24.2
5765 | 1.92
5765 | 1.92
5766 | 2.93
5766 | 2.93
5779 | 35.17
5779 | 35.17
5787 | 41.98
5787 | 41.98
5797 | 2.92
5797 | 2.92
5800 | 0.23
5800 | 0.23
7032 | 2.81
7032 | 2.81
7033 | 1.12
7033 | 1.12
7034 | 5.27
7034 | 5.27
7035 | 127.5
7035 | 127.5
7038 | 24.73
7038 | 24.73
7039 | 6.49
7039 | 6.49
7040 | 30.94
7040 | 30.94
7044 | 0.16
7044 | 0.16
7045 | 0.03
7045 | 0.03
7046 | 0.17
7046 | 0.17
7047 | 6.89
7047 | 6.89
7051 | 21.93
7051 | 21.93
7052 | 5.76
7052 | 5.76
7053 | 27.45
7053 | 27.45
7054 | 53.26
7054 | 53.26
7058 | 12.5
7058 | 12.5
7058 | 12.5
7059 | 4.36
7059 | 4.36
7059 | 4.36
7060 | 23.44
7060 | 23.44
7060 | 23.44
7061 | 48.62
7061 | 48.62
7063 | 9.81
7063 | 9.81
7064 | 2.57
7064 | 2.57
7065 | 10.73
7065 | 10.73
7066 | 102.56
7066 | 102.56
53786 | 31.84
53786 | 31.84
53788 | 34.09
53788 | 34.09
53792 | 60.44
53792 | 60.44
53794 | 35
53794 | 35
53797 | 69.5
53797 | 69.5
53804 | 2.47
53804 | 2.47
53806 | 38.95
53806 | 38.95
53810 | 39.19
53810 | 39.19
53814 | 128.39
53814 | 128.39
53817 | 37.27
53817 | 37.27
53818 | 4.77
53818 | 4.77
53827 | 68.04
53827 | 68.04
53829 | 69.5
53829 | 69.5
53831 | 114.81
53831 | 114.81
53840 | 1.34
53840 | 1.34
53841 | 0.93
53841 | 0.93
53849 | 49.94
53849 | 49.94
53857 | 28.91
53857 | 28.91
53858 | 47.73
53858 | 47.73
53861 | 40.08
53861 | 40.08
53863 | 1.18
53863 | 1.18
53865 | 28.13
53865 | 28.13
53866 | 1.18
53866 | 1.18
53882 | 18.83
53882 | 18.83
53882 | 18.83
55263 | 38.44
55263 | 38.44
73303 | 4.17
73303 | 4.17
73307 | 3.73
73307 | 3.73
73309 | 16.45
73309 | 16.45
73311 | 106.27
73311 | 106.27
73313 | 4.32
73313 | 4.32
73315 | 34.09
73315 | 34.09
73335 | 18.25
73335 | 18.25
73335 | 18.25
73340 | 48.62
73340 | 48.62
83361 | 10.94
83361 | 10.94
83361 | 10.94
83761 | 8.91
83761 | 8.91
83762 | 11.13
83762 | 11.13
83763 | 29.95
83763 | 29.95
83764 | 2
83764 | 2
87026 | 0.35
87026 | 0.35
87441 | 0.28
87441 | 0.28
87442 | 0.06
87442 | 0.06
87443 | 0.27
87443 | 0.27
87444 | 2.53
87444 | 2.53
88387 | 0.55
88387 | 0.55
88389 | 0.12
88389 | 0.12
88390 | 0.69
88390 | 0.69
88391 | 1.94
88391 | 1.94
88394 | 0.66
88394 | 0.66
88395 | 0.14
88395 | 0.14
88396 | 0.83
88396 | 0.83
88397 | 2.9
88397 | 2.9
88400 | 0.52
88400 | 0.52
88401 | 0.11
88401 | 0.11
88402 | 0.66
88402 | 0.66
88403 | 1.16
88403 | 1.16
88419 | 3.44
88419 | 3.44
88422 | 0.77
88422 | 0.77
88425 | 3.76
88425 | 3.76
88427 | 2.95
88427 | 2.95
88434 | 4.56
88434 | 4.56
88435 | 1.02
88435 | 1.02
88436 | 4.99
88436 | 4.99
88437 | 2.95
88437 | 2.95
88569 | 2.46
88569 | 2.46
88570 | 0.83
88570 | 0.83
88826 | 0.21
88826 | 0.21
88827 | 0.04
88827 | 0.04
88828 | 0.19
88828 | 0.19
88829 | 0.77
88829 | 0.77
88832 | 24.24
88832 | 24.24
88834 | 6.23
88834 | 6.23
88835 | 30.3
88835 | 30.3
88836 | 38.09
88836 | 38.09
88839 | 17.7
88839 | 17.7
88840 | 7.57
88840 | 7.57
88841 | 31.64
88841 | 31.64
88842 | 46.62
88842 | 46.62
88847 | 14.55
88847 | 14.55
88848 | 5.81
88848 | 5.81
88853 | 0.13
88853 | 0.13
88854 | 0.02
88854 | 0.02
88855 | 1.71
88855 | 1.71
88856 | 0.45
88856 | 0.45
88857 | 14.39
88857 | 14.39
88858 | 3.7
88858 | 3.7
88859 | 12.8
88859 | 12.8
88860 | 3.29
88860 | 3.29
88900 | 28.27
88900 | 28.27
88902 | 7.26
88902 | 7.26
88903 | 35.33
88903 | 35.33
88904 | 53.65
88904 | 53.65
89009 | 21.92
89009 | 21.92
89010 | 9.37
89010 | 9.37
89011 | 13.88
89011 | 13.88
89012 | 3.57
89012 | 3.57
89013 | 71.81
89013 | 71.81
89014 | 30.71
89014 | 30.71
89015 | 1.98
89015 | 1.98
89016 | 0.51
89016 | 0.51
89017 | 21.79
89017 | 21.79
89018 | 9.31
89018 | 9.31
89019 | 0.21
89019 | 0.21
89020 | 0.04
89020 | 0.04
89023 | 2.28
89023 | 2.28
89024 | 0.91
89024 | 0.91
89025 | 4.29
89025 | 4.29
89026 | 118.8
89026 | 118.8
89029 | 16.91
89029 | 16.91
89030 | 7.23
89030 | 7.23
89033 | 7.19
89033 | 7.19
89034 | 1.89
89034 | 1.89
89128 | 23.12
89128 | 23.12
89129 | 5.94
89129 | 5.94
89130 | 32.07
89130 | 32.07
89131 | 8.24
89131 | 8.24
89210 | 15.82
89210 | 15.82
89211 | 4.15
89211 | 4.15
89212 | 14.14
89212 | 14.14
89213 | 4.24
89213 | 4.24
89214 | 13.28
89214 | 13.28
89215 | 55.4
89215 | 55.4
89221 | 0.85
89221 | 0.85
89222 | 0.19
89222 | 0.19
89223 | 0.8
89223 | 0.8
89224 | 1.55
89224 | 1.55
89228 | 21.88
89228 | 21.88
89229 | 7.49
89229 | 7.49
89230 | 89.76
89230 | 89.76
89231 | 26.9
89231 | 26.9
89232 | 160.11
89232 | 160.11
89233 | 99.71
89233 | 99.71
89236 | 209.68
89236 | 209.68
89237 | 62.86
89237 | 62.86
89238 | 374.02
89238 | 374.02
89239 | 263.68
89239 | 263.68
89240 | 64.35
89240 | 64.35
89241 | 22.04
89241 | 22.04
89246 | 182.2
89246 | 182.2
89247 | 54.62
89247 | 54.62
89248 | 325
89248 | 325
89249 | 224.76
89249 | 224.76
89253 | 52.73
89253 | 52.73
89254 | 18.06
89254 | 18.06
89255 | 84.77
89255 | 84.77
89256 | 50.58
89256 | 50.58
89259 | 9.97
89259 | 9.97
89259 | 9.97
89260 | 3.97
89260 | 3.97
89260 | 3.97
89262 | 18.7
89262 | 18.7
89262 | 18.7
89264 | 8.18
89264 | 8.18
89264 | 8.18
89265 | 3.26
89265 | 3.26
89265 | 3.26
89266 | 0.66
89266 | 0.66
89266 | 0.66
89267 | 24.62
89267 | 24.62
89268 | 8.43
89268 | 8.43
89269 | 1.72
89269 | 1.72
89270 | 39.58
89270 | 39.58
89271 | 17.31
89271 | 17.31
89274 | 1.04
89274 | 1.04
89275 | 0.23
89275 | 0.23
89276 | 0.97
89276 | 0.97
89277 | 5.06
89277 | 5.06
89280 | 19.43
89280 | 19.43
89281 | 5.1
89281 | 5.1
89870 | 17.94
89870 | 17.94
89870 | 17.94
89871 | 6.28
89871 | 6.28
89871 | 6.28
89872 | 1.29
89872 | 1.29
89872 | 1.29
89873 | 33.64
89873 | 33.64
89873 | 33.64
89874 | 105.2
89874 | 105.2
89878 | 18.94
89878 | 18.94
89878 | 18.94
89879 | 6.62
89879 | 6.62
89879 | 6.62
89880 | 1.36
89880 | 1.36
89880 | 1.36
89881 | 35.51
89881 | 35.51
89881 | 35.51
89882 | 121.38
89882 | 121.38
90582 | 0.24
90582 | 0.24
90583 | 0.05
90583 | 0.05
90584 | 0.19
90584 | 0.19
90585 | 0.77
90585 | 0.77
90621 | 1.26
90621 | 1.26
90622 | 0.28
90622 | 0.28
90623 | 1.57
90623 | 1.57
90624 | 1.94
90624 | 1.94
90627 | 25.86
90627 | 25.86
90628 | 6.79
90628 | 6.79
90629 | 32.37
90629 | 32.37
90630 | 7.86
90630 | 7.86
90633 | 2.64
90633 | 2.64
90634 | 0.59
90634 | 0.59
90635 | 2.89
90635 | 2.89
90636 | 3.88
90636 | 3.88
90639 | 3.95
90639 | 3.95
90640 | 0.88
90640 | 0.88
90641 | 4.32
90641 | 4.32
90642 | 5.49
90642 | 5.49
90646 | 0.45
90646 | 0.45
90647 | 0.1
90647 | 0.1
90648 | 0.5
90648 | 0.5
90649 | 5.99
90649 | 5.99
90652 | 2.57
90652 | 2.57
90653 | 0.57
90653 | 0.57
90654 | 2.81
90654 | 2.81
90655 | 3.94
90655 | 3.94
90658 | 2.75
90658 | 2.75
90659 | 0.62
90659 | 0.62
90660 | 3.01
90660 | 3.01
90661 | 3.94
90661 | 3.94
90664 | 3.76
90664 | 3.76
90664 | 3.76
90665 | 0.84
90665 | 0.84
90666 | 4.11
90666 | 4.11
90666 | 4.11
90667 | 8.92
90667 | 8.92
90670 | 118.71
90670 | 118.71
90671 | 31.18
90671 | 31.18
90672 | 148.55
90672 | 148.55
90673 | 71.4
90673 | 71.4
90676 | 62.43
90676 | 62.43
90676 | 62.43
90677 | 16.39
90677 | 16.39
90677 | 16.39
90678 | 78.12
90678 | 78.12
90678 | 78.12
90679 | 54.72
90679 | 54.72
90682 | 22.69
90682 | 22.69
90683 | 5.1
90683 | 5.1
90684 | 24.82
90684 | 24.82
90685 | 33.95
90685 | 33.95
90688 | 15.44
90688 | 15.44
90689 | 2.97
90689 | 2.97
90690 | 19.3
90690 | 19.3
90691 | 31.27
90691 | 31.27
90957 | 2.33
90957 | 2.33
90958 | 0.61
90958 | 0.61
90960 | 3.11
90960 | 3.11
90961 | 0.81
90961 | 0.81
90962 | 3.89
90962 | 3.89
90963 | 8.92
90963 | 8.92
90968 | 3.12
90968 | 3.12
90969 | 0.82
90969 | 0.82
90970 | 3.91
90970 | 3.91
90971 | 36.16
90971 | 36.16
90975 | 7.93
90975 | 7.93
90976 | 2.08
90976 | 2.08
90977 | 9.92
90977 | 9.92
90978 | 93.81
90978 | 93.81
90992 | 3.7
90992 | 3.7
90993 | 0.97
90993 | 0.97
90994 | 4.63
90994 | 4.63
90995 | 49.12
90995 | 49.12
91021 | 3.38
91021 | 3.38
91021 | 3.38
91026 | 11.6
91026 | 11.6
91026 | 11.6
91027 | 4.63
91027 | 4.63
91027 | 4.63
91028 | 0.94
91028 | 0.94
91028 | 0.94
91029 | 21.75
91029 | 21.75
91029 | 21.75
91030 | 84.96
91030 | 84.96
91273 | 0.46
91273 | 0.46
91274 | 0.12
91274 | 0.12
91275 | 0.57
91275 | 0.57
91276 | 5.86
91276 | 5.86
91279 | 0.62
91279 | 0.62
91279 | 0.62
91280 | 0.13
91280 | 0.13
91281 | 0.78
91281 | 0.78
91281 | 0.78
91282 | 14.02
91282 | 14.02
91354 | 9.06
91354 | 9.06
91355 | 3.61
91355 | 3.61
91356 | 0.73
91356 | 0.73
91359 | 10.04
91359 | 10.04
91359 | 10.04
91360 | 4
91360 | 4
91360 | 4
91361 | 0.81
91361 | 0.81
91361 | 0.81
91367 | 13.1
91367 | 13.1
91367 | 13.1
91368 | 4.57
91368 | 4.57
91368 | 4.57
91369 | 0.94
91369 | 0.94
91369 | 0.94
91375 | 7.63
91375 | 7.63
91376 | 3.04
91376 | 3.04
91377 | 0.62
91377 | 0.62
91380 | 14.76
91380 | 14.76
91380 | 14.76
91381 | 5.16
91381 | 5.16
91381 | 5.16
91382 | 1.06
91382 | 1.06
91382 | 1.06
91383 | 27.68
91383 | 27.68
91383 | 27.68
91384 | 84.6
91384 | 84.6
91390 | 9.73
91390 | 9.73
91390 | 9.73
91391 | 3.88
91391 | 3.88
91391 | 3.88
91392 | 0.79
91392 | 0.79
91392 | 0.79
91396 | 12.9
91396 | 12.9
91396 | 12.9
91397 | 5.15
91397 | 5.15
91397 | 5.15
91398 | 1.04
91398 | 1.04
91398 | 1.04
91402 | 0.89
91402 | 0.89
91402 | 0.89
91466 | 0.81
91466 | 0.81
91466 | 0.81
91467 | 94.35
91467 | 94.35
91468 | 14.02
91468 | 14.02
91468 | 14.02
91469 | 4.75
91469 | 4.75
91469 | 4.75
91484 | 0.96
91484 | 0.96
91484 | 0.96
91485 | 128.05
91485 | 128.05
91529 | 0.68
91529 | 0.68
91530 | 0.17
91530 | 0.17
91531 | 0.85
91531 | 0.85
91532 | 4.25
91532 | 4.25
91629 | 9.29
91629 | 9.29
91629 | 9.29
91630 | 3.7
91630 | 3.7
91630 | 3.7
91631 | 0.75
91631 | 0.75
91631 | 0.75
91632 | 17.43
91632 | 17.43
91632 | 17.43
91633 | 79.86
91633 | 79.86
91640 | 18.78
91640 | 18.78
91640 | 18.78
91641 | 7.5
91641 | 7.5
91641 | 7.5
91642 | 1.52
91642 | 1.52
91642 | 1.52
91643 | 35.21
91643 | 35.21
91643 | 35.21
91644 | 179.71
91644 | 179.71
91688 | 0.07
91688 | 0.07
91689 | 0.01
91689 | 0.01
91690 | 0.05
91690 | 0.05
91691 | 1.96
91691 | 1.96
92040 | 4.13
92040 | 4.13
92041 | 0.82
92041 | 0.82
92042 | 3.44
92042 | 3.44
92101 | 14.63
92101 | 14.63
92101 | 14.63
92102 | 5.84
92102 | 5.84
92102 | 5.84
92103 | 1.18
92103 | 1.18
92103 | 1.18
92104 | 27.45
92104 | 27.45
92104 | 27.45
92105 | 114.81
92105 | 114.81
92108 | 0.61
92108 | 0.61
92109 | 0.13
92109 | 0.13
92110 | 0.48
92110 | 0.48
92111 | 0.77
92111 | 0.77
92114 | 0.06
92114 | 0.06
92115 | 0.01
92115 | 0.01
92116 | 0.08
92116 | 0.08
92133 | 7.69
92133 | 7.69
92134 | 2.3
92134 | 2.3
92135 | 0.48
92135 | 0.48
92136 | 9.61
92136 | 9.61
92137 | 23.63
92137 | 23.63
92140 | 2.34
92140 | 2.34
92141 | 0.7
92141 | 0.7
92142 | 0.14
92142 | 0.14
92143 | 2.93
92143 | 2.93
92144 | 27.62
92144 | 27.62
92237 | 13.73
92237 | 13.73
92237 | 13.73
92238 | 5.48
92238 | 5.48
92238 | 5.48
92239 | 1.11
92239 | 1.11
92239 | 1.11
92240 | 25.77
92240 | 25.77
92240 | 25.77
92241 | 164.75
92241 | 164.75
92712 | 0.17
92712 | 0.17
92713 | 0.03
92713 | 0.03
92714 | 0.21
92714 | 0.21
92715 | 14.92
92715 | 14.92
92715 | 14.92
92956 | 5.01
92956 | 5.01
92957 | 1.12
92957 | 1.12
92958 | 5.48
92958 | 5.48
92959 | 5.53
92959 | 5.53
92963 | 0.97
92963 | 0.97
92964 | 0.21
92964 | 0.21
92965 | 1.22
92965 | 1.22
93220 | 184.58
93220 | 184.58
93221 | 48.48
93221 | 48.48
93222 | 230.99
93222 | 230.99
93223 | 93.24
93223 | 93.24
93229 | 0.26
93229 | 0.26
93230 | 0.05
93230 | 0.05
93231 | 0.24
93231 | 0.24
93232 | 5.94
93232 | 5.94
93235 | 1.43
93235 | 1.43
93238 | 1.25
93238 | 1.25
93239 | 5.67
93239 | 5.67
93240 | 7.14
93240 | 7.14
93267 | 22.53
93267 | 22.53
93269 | 5.06
93269 | 5.06
93270 | 24.64
93270 | 24.64
93271 | 5.79
93271 | 5.79
93277 | 0.27
93277 | 0.27
93278 | 0.06
93278 | 0.06
93279 | 0.26
93279 | 0.26
93280 | 0.48
93280 | 0.48
93283 | 47.35
93283 | 47.35
93284 | 16.21
93284 | 16.21
93285 | 76.12
93285 | 76.12
93286 | 137.02
93286 | 137.02
93296 | 3.31
93296 | 3.31
93397 | 9.29
93397 | 9.29
93397 | 9.29
93398 | 3.7
93398 | 3.7
93398 | 3.7
93399 | 0.75
93399 | 0.75
93399 | 0.75
93400 | 17.43
93400 | 17.43
93400 | 17.43
93401 | 94.35
93401 | 94.35
93404 | 4.39
93404 | 4.39
93404 | 4.39
93405 | 0.87
93405 | 0.87
93405 | 0.87
93406 | 5.49
93406 | 5.49
93406 | 5.49
93407 | 28.13
93407 | 28.13
93411 | 0.2
93411 | 0.2
93412 | 0.06
93412 | 0.06
93413 | 0.17
93413 | 0.17
93414 | 10.25
93414 | 10.25
93417 | 2.62
93417 | 2.62
93418 | 0.9
93418 | 0.9
93419 | 2.34
93419 | 2.34
93420 | 40.01
93420 | 40.01
93423 | 3.72
93423 | 3.72
93424 | 1.27
93424 | 1.27
93425 | 3.32
93425 | 3.32
93426 | 95.64
93426 | 95.64
93429 | 63
93429 | 63
93430 | 21.57
93430 | 21.57
93431 | 101.27
93431 | 101.27
93432 | 1713.6
93432 | 1713.6
93435 | 3.41
93435 | 3.41
93436 | 1.36
93436 | 1.36
93437 | 6.39
93437 | 6.39
93438 | 17.71
93438 | 17.71
95114 | 0.94
95114 | 0.94
95115 | 0.21
95115 | 0.21
95116 | 31.99
95116 | 31.99
95117 | 9.59
95117 | 9.59
95118 | 32.49
95118 | 32.49
95119 | 11.13
95119 | 11.13
95120 | 39.52
95120 | 39.52
95123 | 11.4
95123 | 11.4
95124 | 3.41
95124 | 3.41
95125 | 12.47
95125 | 12.47
95126 | 87.85
95126 | 87.85
95129 | 20.23
95129 | 20.23
95130 | 7.08
95130 | 7.08
95131 | 37.94
95131 | 37.94
95132 | 19.24
95132 | 19.24
95136 | 0.03
95136 | 0.03
95137 | 0.01
95137 | 0.01
95138 | 0.02
95138 | 0.02
95208 | 25.52
95208 | 25.52
95209 | 5.74
95209 | 5.74
95210 | 27.91
95210 | 27.91
95211 | 5.79
95211 | 5.79
95214 | 0.23
95214 | 0.23
95215 | 0.04
95215 | 0.04
95216 | 0.16
95216 | 0.16
95217 | 0.39
95217 | 0.39
95255 | 0.84
95255 | 0.84
95256 | 0.18
95256 | 0.18
95257 | 1.05
95257 | 1.05
95260 | 0.54
95260 | 0.54
95261 | 0.18
95261 | 0.18
95262 | 0.87
95262 | 0.87
95263 | 3.18
95263 | 3.18
95266 | 0.3
95266 | 0.3
95267 | 0.06
95267 | 0.06
95268 | 0.29
95268 | 0.29
95269 | 5.94
95269 | 5.94
95272 | 0.3
95272 | 0.3
95273 | 0.06
95273 | 0.06
95274 | 0.23
95274 | 0.23
95275 | 1.57
95275 | 1.57
95278 | 0.32
95278 | 0.32
95279 | 0.07
95279 | 0.07
95280 | 0.25
95280 | 0.25
95281 | 5.94
95281 | 5.94
95617 | 0.69
95617 | 0.69
95618 | 0.15
95618 | 0.15
95619 | 0.86
95619 | 0.86
95627 | 23.67
95627 | 23.67
95628 | 6.21
95628 | 6.21
95629 | 29.62
95629 | 29.62
95630 | 53.26
95630 | 53.26
95698 | 2.8
95698 | 2.8
95699 | 0.63
95699 | 0.63
95700 | 3.5
95700 | 3.5
95701 | 1.94
95701 | 1.94
95704 | 24.79
95704 | 24.79
95705 | 6.51
95705 | 6.51
95706 | 31.02
95706 | 31.02
95707 | 21.62
95707 | 21.62
95710 | 29.79
95710 | 29.79
95711 | 7.66
95711 | 7.66
95712 | 37.24
95712 | 37.24
95713 | 53.65
95713 | 53.65
95716 | 28.68
95716 | 28.68
95717 | 7.37
95717 | 7.37
95718 | 35.85
95718 | 35.85
95719 | 53.65
95719 | 53.65
95869 | 2.03
95869 | 2.03
95870 | 5.3
95870 | 5.3
95871 | 162.93
95871 | 162.93
95874 | 5.94
95874 | 5.94
96008 | 11.69
96008 | 11.69
96008 | 11.69
96009 | 3.06
96009 | 3.06
96009 | 3.06
96011 | 12.79
96011 | 12.79
96011 | 12.79
96012 | 102.56
96012 | 102.56
96015 | 11.59
96015 | 11.59
96015 | 11.59
96016 | 3.03
96016 | 3.03
96016 | 3.03
96018 | 12.67
96018 | 12.67
96018 | 12.67
96019 | 102.56
96019 | 102.56
96023 | 8.97
96023 | 8.97
96023 | 8.97
96024 | 2.35
96024 | 2.35
96024 | 2.35
96026 | 9.81
96026 | 9.81
96026 | 9.81
96027 | 71.47
96027 | 71.47
96030 | 17.05
96030 | 17.05
96030 | 17.05
96030 | 17.05
96031 | 5.96
96031 | 5.96
96031 | 5.96
96031 | 5.96
96032 | 1.22
96032 | 1.22
96032 | 1.22
96032 | 1.22
96033 | 31.98
96033 | 31.98
96033 | 31.98
96033 | 31.98
96034 | 84.6
96034 | 84.6
96053 | 9.07
96053 | 9.07
96053 | 9.07
96054 | 18.27
96054 | 18.27
96054 | 18.27
96055 | 2.38
96055 | 2.38
96055 | 2.38
96056 | 9.93
96056 | 9.93
96056 | 9.93
96057 | 71.47
96057 | 71.47
96060 | 3.51
96060 | 3.51
96060 | 3.51
96061 | 22.84
96061 | 22.84
96061 | 22.84
96062 | 31.27
96062 | 31.27
96241 | 16.4
96241 | 16.4
96242 | 4.21
96242 | 4.21
96243 | 20.5
96243 | 20.5
96244 | 10.38
96244 | 10.38
96298 | 38.7
96298 | 38.7
96299 | 10.16
96299 | 10.16
96300 | 48.43
96300 | 48.43
96301 | 29.3
96301 | 29.3
96304 | 0.11
96304 | 0.11
96305 | 0.03
96305 | 0.03
96306 | 0.14
96306 | 0.14
96307 | 0.78
96307 | 0.78
96457 | 38.09
96457 | 38.09
96458 | 32.85
96458 | 32.85
96459 | 6.89
96459 | 6.89
96460 | 26.25
96460 | 26.25
98760 | 0.06
98760 | 0.06
98761 | 0.01
98761 | 0.01
98762 | 0.08
98762 | 0.08
98763 | 2.84
98763 | 2.84
99829 | 0.12
99829 | 0.12
99830 | 0.02
99830 | 0.02
99831 | 0.17
99831 | 0.17
99832 | 0.73
99832 | 0.73
55960 | 4.81
55960 | 4.81
55960 | 4.81
92259 | 393.96
92259 | 393.96
92259 | 393.96
92259 | 393.96
92259 | 393.96
92259 | 393.96
92259 | 393.96
92259 | 393.96
92260 | 452.81
92260 | 452.81
92260 | 452.81
92260 | 452.81
92260 | 452.81
92260 | 452.81
92260 | 452.81
92260 | 452.81
92261 | 509.87
92261 | 509.87
92261 | 509.87
92261 | 509.87
92261 | 509.87
92261 | 509.87
92261 | 509.87
92261 | 509.87
92262 | 601.74
92262 | 601.74
92262 | 601.74
92262 | 601.74
92262 | 601.74
92262 | 601.74
92262 | 601.74
92262 | 601.74
92539 | 70.65
92539 | 70.65
92539 | 70.65
92539 | 70.65
92539 | 70.65
92539 | 70.65
92539 | 70.65
92539 | 70.65
92539 | 70.65
92539 | 70.65
92539 | 70.65
92540 | 79.45
92540 | 79.45
92540 | 79.45
92540 | 79.45
92540 | 79.45
92540 | 79.45
92540 | 79.45
92540 | 79.45
92540 | 79.45
92540 | 79.45
92540 | 79.45
92541 | 75.93
92541 | 75.93
92541 | 75.93
92541 | 75.93
92541 | 75.93
92541 | 75.93
92541 | 75.93
92541 | 75.93
92541 | 75.93
92541 | 75.93
92541 | 75.93
92542 | 91.94
92542 | 91.94
92542 | 91.94
92542 | 91.94
92542 | 91.94
92542 | 91.94
92542 | 91.94
92542 | 91.94
92542 | 91.94
92542 | 91.94
92542 | 91.94
92543 | 20.14
92543 | 20.14
92543 | 20.14
92543 | 20.14
92543 | 20.14
92543 | 20.14
92543 | 20.14
92544 | 17.19
92544 | 17.19
92544 | 17.19
92544 | 17.19
92544 | 17.19
92544 | 17.19
92544 | 17.19
92545 | 865.06
92545 | 865.06
92545 | 865.06
92545 | 865.06
92545 | 865.06
92545 | 865.06
92545 | 865.06
92545 | 865.06
92546 | 1066.51
92546 | 1066.51
92546 | 1066.51
92546 | 1066.51
92546 | 1066.51
92546 | 1066.51
92546 | 1066.51
92546 | 1066.51
92546 | 1066.51
92547 | 1125.95
92547 | 1125.95
92547 | 1125.95
92547 | 1125.95
92547 | 1125.95
92547 | 1125.95
92547 | 1125.95
92547 | 1125.95
92547 | 1125.95
92548 | 1256.38
92548 | 1256.38
92548 | 1256.38
92548 | 1256.38
92548 | 1256.38
92548 | 1256.38
92548 | 1256.38
92548 | 1256.38
92548 | 1256.38
92549 | 1587.56
92549 | 1587.56
92549 | 1587.56
92549 | 1587.56
92549 | 1587.56
92549 | 1587.56
92549 | 1587.56
92549 | 1587.56
92549 | 1587.56
92549 | 1587.56
92550 | 1879.41
92550 | 1879.41
92550 | 1879.41
92550 | 1879.41
92550 | 1879.41
92550 | 1879.41
92550 | 1879.41
92550 | 1879.41
92550 | 1879.41
92550 | 1879.41
92550 | 1879.41
92550 | 1879.41
92550 | 1879.41
92551 | 1958.59
92551 | 1958.59
92551 | 1958.59
92551 | 1958.59
92551 | 1958.59
92551 | 1958.59
92551 | 1958.59
92551 | 1958.59
92551 | 1958.59
92551 | 1958.59
92551 | 1958.59
92551 | 1958.59
92551 | 1958.59
92552 | 2141.8
92552 | 2141.8
92552 | 2141.8
92552 | 2141.8
92552 | 2141.8
92552 | 2141.8
92552 | 2141.8
92552 | 2141.8
92552 | 2141.8
92552 | 2141.8
92552 | 2141.8
92552 | 2141.8
92552 | 2141.8
92553 | 2485.33
92553 | 2485.33
92553 | 2485.33
92553 | 2485.33
92553 | 2485.33
92553 | 2485.33
92553 | 2485.33
92553 | 2485.33
92553 | 2485.33
92553 | 2485.33
92553 | 2485.33
92553 | 2485.33
92553 | 2485.33
92554 | 2575.47
92554 | 2575.47
92554 | 2575.47
92554 | 2575.47
92554 | 2575.47
92554 | 2575.47
92554 | 2575.47
92554 | 2575.47
92554 | 2575.47
92554 | 2575.47
92554 | 2575.47
92554 | 2575.47
92554 | 2575.47
92555 | 852.91
92555 | 852.91
92555 | 852.91
92555 | 852.91
92555 | 852.91
92555 | 852.91
92555 | 852.91
92555 | 852.91
92556 | 1046.44
92556 | 1046.44
92556 | 1046.44
92556 | 1046.44
92556 | 1046.44
92556 | 1046.44
92556 | 1046.44
92556 | 1046.44
92556 | 1046.44
92557 | 1105.87
92557 | 1105.87
92557 | 1105.87
92557 | 1105.87
92557 | 1105.87
92557 | 1105.87
92557 | 1105.87
92557 | 1105.87
92557 | 1105.87
92558 | 1244.23
92558 | 1244.23
92558 | 1244.23
92558 | 1244.23
92558 | 1244.23
92558 | 1244.23
92558 | 1244.23
92558 | 1244.23
92558 | 1244.23
92559 | 1566.17
92559 | 1566.17
92559 | 1566.17
92559 | 1566.17
92559 | 1566.17
92559 | 1566.17
92559 | 1566.17
92559 | 1566.17
92559 | 1566.17
92559 | 1566.17
92560 | 1846.8
92560 | 1846.8
92560 | 1846.8
92560 | 1846.8
92560 | 1846.8
92560 | 1846.8
92560 | 1846.8
92560 | 1846.8
92560 | 1846.8
92560 | 1846.8
92560 | 1846.8
92560 | 1846.8
92560 | 1846.8
92561 | 1927.43
92561 | 1927.43
92561 | 1927.43
92561 | 1927.43
92561 | 1927.43
92561 | 1927.43
92561 | 1927.43
92561 | 1927.43
92561 | 1927.43
92561 | 1927.43
92561 | 1927.43
92561 | 1927.43
92561 | 1927.43
92562 | 2090.57
92562 | 2090.57
92562 | 2090.57
92562 | 2090.57
92562 | 2090.57
92562 | 2090.57
92562 | 2090.57
92562 | 2090.57
92562 | 2090.57
92562 | 2090.57
92562 | 2090.57
92562 | 2090.57
92562 | 2090.57
92563 | 2423.02
92563 | 2423.02
92563 | 2423.02
92563 | 2423.02
92563 | 2423.02
92563 | 2423.02
92563 | 2423.02
92563 | 2423.02
92563 | 2423.02
92563 | 2423.02
92563 | 2423.02
92563 | 2423.02
92563 | 2423.02
92564 | 2499.7
92564 | 2499.7
92564 | 2499.7
92564 | 2499.7
92564 | 2499.7
92564 | 2499.7
92564 | 2499.7
92564 | 2499.7
92564 | 2499.7
92564 | 2499.7
92564 | 2499.7
92564 | 2499.7
92564 | 2499.7
92565 | 33.37
92565 | 33.37
92565 | 33.37
92565 | 33.37
92565 | 33.37
92565 | 33.37
92565 | 33.37
92565 | 33.37
92565 | 33.37
92566 | 20.69
92566 | 20.69
92566 | 20.69
92566 | 20.69
92566 | 20.69
92566 | 20.69
92566 | 20.69
92566 | 20.69
92566 | 20.69
92567 | 29.81
92567 | 29.81
92567 | 29.81
92567 | 29.81
92567 | 29.81
92567 | 29.81
92567 | 29.81
92567 | 29.81
92567 | 29.81
100379 | 33.37
100379 | 33.37
100379 | 33.37
100379 | 33.37
100379 | 33.37
100379 | 33.37
100379 | 33.37
100379 | 33.37
100379 | 33.37
100380 | 44.65
100380 | 44.65
100380 | 44.65
100380 | 44.65
100380 | 44.65
100380 | 44.65
100380 | 44.65
100380 | 44.65
100380 | 44.65
100381 | 50.45
100381 | 50.45
100381 | 50.45
100381 | 50.45
100381 | 50.45
100381 | 50.45
100381 | 50.45
100381 | 50.45
100381 | 50.45
100383 | 22.46
100383 | 22.46
100383 | 22.46
100383 | 22.46
100383 | 22.46
100383 | 22.46
100383 | 22.46
100383 | 22.46
100383 | 22.46
100384 | 23.79
100384 | 23.79
100384 | 23.79
100384 | 23.79
100384 | 23.79
100384 | 23.79
100384 | 23.79
100384 | 23.79
100384 | 23.79
100385 | 29.81
100385 | 29.81
100385 | 29.81
100385 | 29.81
100385 | 29.81
100385 | 29.81
100385 | 29.81
100385 | 29.81
100385 | 29.81
100386 | 38.67
100386 | 38.67
100386 | 38.67
100386 | 38.67
100386 | 38.67
100386 | 38.67
100386 | 38.67
100386 | 38.67
100386 | 38.67
100387 | 47.87
100387 | 47.87
100387 | 47.87
100387 | 47.87
100387 | 47.87
100387 | 47.87
100387 | 47.87
100387 | 47.87
100387 | 47.87
100388 | 18.87
100388 | 18.87
100388 | 18.87
100388 | 18.87
100388 | 18.87
100388 | 18.87
100388 | 18.87
100389 | 15.61
100389 | 15.61
100389 | 15.61
100389 | 15.61
100389 | 15.61
100389 | 15.61
100389 | 15.61
100390 | 22.36
100390 | 22.36
100390 | 22.36
100390 | 22.36
100390 | 22.36
100390 | 22.36
100390 | 22.36
100391 | 17.99
100391 | 17.99
100391 | 17.99
100391 | 17.99
100391 | 17.99
100391 | 17.99
100391 | 17.99
100392 | 14.82
100392 | 14.82
100392 | 14.82
100392 | 14.82
100392 | 14.82
100392 | 14.82
100392 | 14.82
100393 | 18.02
100393 | 18.02
100393 | 18.02
100393 | 18.02
100393 | 18.02
100393 | 18.02
100393 | 18.02
100394 | 17.55
100394 | 17.55
100394 | 17.55
100394 | 17.55
100394 | 17.55
100394 | 17.55
100394 | 17.55
100395 | 21.51
100395 | 21.51
100395 | 21.51
100395 | 21.51
100395 | 21.51
100395 | 21.51
100395 | 21.51
94189 | 28.6
94189 | 28.6
94189 | 28.6
94189 | 28.6
94189 | 28.6
94189 | 28.6
94192 | 30.67
94192 | 30.67
94192 | 30.67
94192 | 30.67
94192 | 30.67
94192 | 30.67
94195 | 45.93
94195 | 45.93
94195 | 45.93
94195 | 45.93
94195 | 45.93
94195 | 45.93
94198 | 48.67
94198 | 48.67
94198 | 48.67
94198 | 48.67
94198 | 48.67
94198 | 48.67
94201 | 64.55
94201 | 64.55
94201 | 64.55
94201 | 64.55
94201 | 64.55
94201 | 64.55
94204 | 69.19
94204 | 69.19
94204 | 69.19
94204 | 69.19
94204 | 69.19
94204 | 69.19
94224 | 19.63
94224 | 19.63
94224 | 19.63
94224 | 19.63
94225 | 20.57
94225 | 20.57
94225 | 20.57
94225 | 20.57
94225 | 20.57
94225 | 20.57
94226 | 15.96
94226 | 15.96
94226 | 15.96
94226 | 15.96
94226 | 15.96
94226 | 15.96
94226 | 15.96
94232 | 2.44
94232 | 2.44
94232 | 2.44
94440 | 45.93
94440 | 45.93
94440 | 45.93
94440 | 45.93
94440 | 45.93
94440 | 45.93
94441 | 48.67
94441 | 48.67
94441 | 48.67
94441 | 48.67
94441 | 48.67
94441 | 48.67
94442 | 45.93
94442 | 45.93
94442 | 45.93
94442 | 45.93
94442 | 45.93
94442 | 45.93
94443 | 48.67
94443 | 48.67
94443 | 48.67
94443 | 48.67
94443 | 48.67
94443 | 48.67
94445 | 64.55
94445 | 64.55
94445 | 64.55
94445 | 64.55
94445 | 64.55
94445 | 64.55
94446 | 69.19
94446 | 69.19
94446 | 69.19
94446 | 69.19
94446 | 69.19
94446 | 69.19
94447 | 64.55
94447 | 64.55
94447 | 64.55
94447 | 64.55
94447 | 64.55
94447 | 64.55
94448 | 69.19
94448 | 69.19
94448 | 69.19
94448 | 69.19
94448 | 69.19
94448 | 69.19
94207 | 32.29
94207 | 32.29
94207 | 32.29
94207 | 32.29
94207 | 32.29
94207 | 32.29
94207 | 32.29
94207 | 32.29
94210 | 34.36
94210 | 34.36
94210 | 34.36
94210 | 34.36
94210 | 34.36
94210 | 34.36
94210 | 34.36
94210 | 34.36
94218 | 69.65
94218 | 69.65
94218 | 69.65
94218 | 69.65
94218 | 69.65
94218 | 69.65
94218 | 69.65
94218 | 69.65
94218 | 69.65
94213 | 41.04
94213 | 41.04
94213 | 41.04
94213 | 41.04
94213 | 41.04
94213 | 41.04
94213 | 41.04
94216 | 156
94216 | 156
94216 | 156
94216 | 156
94216 | 156
94216 | 156
94216 | 156
94219 | 31.59
94219 | 31.59
94219 | 31.59
94219 | 31.59
94219 | 31.59
94219 | 31.59
94219 | 31.59
94220 | 40.14
94220 | 40.14
94220 | 40.14
94220 | 40.14
94220 | 40.14
94220 | 40.14
94220 | 40.14
94221 | 26.18
94221 | 26.18
94221 | 26.18
94221 | 26.18
94221 | 26.18
94221 | 26.18
94221 | 26.18
94222 | 34.73
94222 | 34.73
94222 | 34.73
94222 | 34.73
94222 | 34.73
94222 | 34.73
94222 | 34.73
94223 | 40.85
94223 | 40.85
94223 | 40.85
94223 | 40.85
94223 | 40.85
94223 | 40.85
94223 | 40.85
94223 | 40.85
94451 | 90.64
94451 | 90.64
94451 | 90.64
94451 | 90.64
94451 | 90.64
94451 | 90.64
94451 | 90.64
94451 | 90.64
100325 | 39.21
100325 | 39.21
100325 | 39.21
100325 | 39.21
100325 | 39.21
100325 | 39.21
100325 | 39.21
100325 | 39.21
100327 | 42.58
100327 | 42.58
100327 | 42.58
100327 | 42.58
100327 | 42.58
100327 | 42.58
100327 | 42.58
100327 | 42.58
100327 | 42.58
100327 | 42.58
100328 | 14.42
100328 | 14.42
100328 | 14.42
100328 | 14.42
100328 | 14.42
100328 | 14.42
100329 | 17.16
100329 | 17.16
100329 | 17.16
100329 | 17.16
100329 | 17.16
100329 | 17.16
100330 | 19.62
100330 | 19.62
100330 | 19.62
100330 | 19.62
100330 | 19.62
100330 | 19.62
100331 | 24.29
100331 | 24.29
100331 | 24.29
100331 | 24.29
100331 | 24.29
100331 | 24.29
100434 | 52.09
100434 | 52.09
100434 | 52.09
100434 | 52.09
100434 | 52.09
100434 | 52.09
100434 | 52.09
100434 | 52.09
100434 | 52.09
100434 | 52.09
100434 | 52.09
100434 | 52.09
100435 | 21.76
100435 | 21.76
100435 | 21.76
100435 | 21.76
100435 | 21.76
100435 | 21.76
94227 | 42.27
94227 | 42.27
94227 | 42.27
94227 | 42.27
94227 | 42.27
94227 | 42.27
94227 | 42.27
94227 | 42.27
94227 | 42.27
94227 | 42.27
94228 | 63.1
94228 | 63.1
94228 | 63.1
94228 | 63.1
94228 | 63.1
94228 | 63.1
94228 | 63.1
94228 | 63.1
94228 | 63.1
94228 | 63.1
94229 | 123.32
94229 | 123.32
94229 | 123.32
94229 | 123.32
94229 | 123.32
94229 | 123.32
94229 | 123.32
94229 | 123.32
94229 | 123.32
94229 | 123.32
94231 | 36
94231 | 36
94231 | 36
94231 | 36
94231 | 36
94231 | 36
94231 | 36
94231 | 36
94231 | 36
94231 | 36
94449 | 45.29
94449 | 45.29
94449 | 45.29
94449 | 45.29
94449 | 45.29
94449 | 45.29
94449 | 45.29
94449 | 45.29
73970/1 | 11.01
73970/1 | 11.01
73970/1 | 11.01
73970/1 | 11.01
73970/1 | 11.01
73970/2 | 8.15
73970/2 | 8.15
73970/2 | 8.15
73970/2 | 8.15
73970/2 | 8.15
92255 | 130.61
92255 | 130.61
92255 | 130.61
92255 | 130.61
92255 | 130.61
92255 | 130.61
92256 | 162.68
92256 | 162.68
92256 | 162.68
92256 | 162.68
92256 | 162.68
92256 | 162.68
92257 | 194.36
92257 | 194.36
92257 | 194.36
92257 | 194.36
92257 | 194.36
92257 | 194.36
92258 | 245.33
92258 | 245.33
92258 | 245.33
92258 | 245.33
92258 | 245.33
92258 | 245.33
92568 | 75.81
92568 | 75.81
92568 | 75.81
92568 | 75.81
92568 | 75.81
92568 | 75.81
92568 | 75.81
92568 | 75.81
92568 | 75.81
92568 | 75.81
92568 | 75.81
92568 | 75.81
92568 | 75.81
92569 | 34.48
92569 | 34.48
92569 | 34.48
92569 | 34.48
92569 | 34.48
92569 | 34.48
92569 | 34.48
92569 | 34.48
92569 | 34.48
92569 | 34.48
92570 | 15.62
92570 | 15.62
92570 | 15.62
92570 | 15.62
92570 | 15.62
92570 | 15.62
92570 | 15.62
92571 | 81.93
92571 | 81.93
92571 | 81.93
92571 | 81.93
92571 | 81.93
92571 | 81.93
92571 | 81.93
92571 | 81.93
92571 | 81.93
92571 | 81.93
92571 | 81.93
92571 | 81.93
92571 | 81.93
92572 | 42.19
92572 | 42.19
92572 | 42.19
92572 | 42.19
92572 | 42.19
92572 | 42.19
92572 | 42.19
92572 | 42.19
92572 | 42.19
92572 | 42.19
92573 | 18.16
92573 | 18.16
92573 | 18.16
92573 | 18.16
92573 | 18.16
92573 | 18.16
92573 | 18.16
92574 | 81.29
92574 | 81.29
92574 | 81.29
92574 | 81.29
92574 | 81.29
92574 | 81.29
92574 | 81.29
92574 | 81.29
92574 | 81.29
92574 | 81.29
92574 | 81.29
92574 | 81.29
92574 | 81.29
92575 | 33.85
92575 | 33.85
92575 | 33.85
92575 | 33.85
92575 | 33.85
92575 | 33.85
92575 | 33.85
92575 | 33.85
92575 | 33.85
92575 | 33.85
92576 | 12.41
92576 | 12.41
92576 | 12.41
92576 | 12.41
92576 | 12.41
92576 | 12.41
92576 | 12.41
92577 | 87.74
92577 | 87.74
92577 | 87.74
92577 | 87.74
92577 | 87.74
92577 | 87.74
92577 | 87.74
92577 | 87.74
92577 | 87.74
92577 | 87.74
92577 | 87.74
92577 | 87.74
92577 | 87.74
92578 | 37.44
92578 | 37.44
92578 | 37.44
92578 | 37.44
92578 | 37.44
92578 | 37.44
92578 | 37.44
92578 | 37.44
92578 | 37.44
92578 | 37.44
92579 | 14.45
92579 | 14.45
92579 | 14.45
92579 | 14.45
92579 | 14.45
92579 | 14.45
92579 | 14.45
92580 | 35.68
92580 | 35.68
92580 | 35.68
92580 | 35.68
92580 | 35.68
92580 | 35.68
92580 | 35.68
92581 | 37.22
92581 | 37.22
92581 | 37.22
92581 | 37.22
92581 | 37.22
92581 | 37.22
92581 | 37.22
92582 | 503.91
92582 | 503.91
92582 | 503.91
92582 | 503.91
92582 | 503.91
92582 | 503.91
92582 | 503.91
92584 | 589.93
92584 | 589.93
92584 | 589.93
92584 | 589.93
92584 | 589.93
92584 | 589.93
92584 | 589.93
92586 | 675.95
92586 | 675.95
92586 | 675.95
92586 | 675.95
92586 | 675.95
92586 | 675.95
92586 | 675.95
92588 | 846.73
92588 | 846.73
92588 | 846.73
92588 | 846.73
92588 | 846.73
92588 | 846.73
92588 | 846.73
92590 | 932.75
92590 | 932.75
92590 | 932.75
92590 | 932.75
92590 | 932.75
92590 | 932.75
92590 | 932.75
92592 | 1050.44
92592 | 1050.44
92592 | 1050.44
92592 | 1050.44
92592 | 1050.44
92592 | 1050.44
92592 | 1050.44
92593 | 7.95
92593 | 7.95
92593 | 7.95
92593 | 7.95
92593 | 7.95
92593 | 7.95
92593 | 7.95
92593 | 7.95
92593 | 7.95
92594 | 1205.92
92594 | 1205.92
92594 | 1205.92
92594 | 1205.92
92594 | 1205.92
92594 | 1205.92
92594 | 1205.92
92596 | 1345.75
92596 | 1345.75
92596 | 1345.75
92596 | 1345.75
92596 | 1345.75
92596 | 1345.75
92596 | 1345.75
92598 | 1431.77
92598 | 1431.77
92598 | 1431.77
92598 | 1431.77
92598 | 1431.77
92598 | 1431.77
92598 | 1431.77
92600 | 1534.55
92600 | 1534.55
92600 | 1534.55
92600 | 1534.55
92600 | 1534.55
92600 | 1534.55
92600 | 1534.55
92602 | 503.91
92602 | 503.91
92602 | 503.91
92602 | 503.91
92602 | 503.91
92602 | 503.91
92602 | 503.91
92604 | 573.16
92604 | 573.16
92604 | 573.16
92604 | 573.16
92604 | 573.16
92604 | 573.16
92604 | 573.16
92606 | 659.19
92606 | 659.19
92606 | 659.19
92606 | 659.19
92606 | 659.19
92606 | 659.19
92606 | 659.19
92608 | 813.2
92608 | 813.2
92608 | 813.2
92608 | 813.2
92608 | 813.2
92608 | 813.2
92608 | 813.2
92610 | 899.22
92610 | 899.22
92610 | 899.22
92610 | 899.22
92610 | 899.22
92610 | 899.22
92610 | 899.22
92612 | 1016.92
92612 | 1016.92
92612 | 1016.92
92612 | 1016.92
92612 | 1016.92
92612 | 1016.92
92612 | 1016.92
92614 | 1138.87
92614 | 1138.87
92614 | 1138.87
92614 | 1138.87
92614 | 1138.87
92614 | 1138.87
92614 | 1138.87
92616 | 1295.46
92616 | 1295.46
92616 | 1295.46
92616 | 1295.46
92616 | 1295.46
92616 | 1295.46
92616 | 1295.46
92618 | 1381.48
92618 | 1381.48
92618 | 1381.48
92618 | 1381.48
92618 | 1381.48
92618 | 1381.48
92618 | 1381.48
92620 | 1467.49
92620 | 1467.49
92620 | 1467.49
92620 | 1467.49
92620 | 1467.49
92620 | 1467.49
92620 | 1467.49
100357 | 895.17
100357 | 895.17
100357 | 895.17
100357 | 895.17
100357 | 895.17
100357 | 895.17
100357 | 895.17
100357 | 895.17
100357 | 895.17
100358 | 1232.83
100358 | 1232.83
100358 | 1232.83
100358 | 1232.83
100358 | 1232.83
100358 | 1232.83
100358 | 1232.83
100358 | 1232.83
100358 | 1232.83
100358 | 1232.83
100359 | 1294.5
100359 | 1294.5
100359 | 1294.5
100359 | 1294.5
100359 | 1294.5
100359 | 1294.5
100359 | 1294.5
100359 | 1294.5
100359 | 1294.5
100359 | 1294.5
100360 | 1437.86
100360 | 1437.86
100360 | 1437.86
100360 | 1437.86
100360 | 1437.86
100360 | 1437.86
100360 | 1437.86
100360 | 1437.86
100360 | 1437.86
100360 | 1437.86
100361 | 1802.44
100361 | 1802.44
100361 | 1802.44
100361 | 1802.44
100361 | 1802.44
100361 | 1802.44
100361 | 1802.44
100361 | 1802.44
100361 | 1802.44
100361 | 1802.44
100362 | 2213.23
100362 | 2213.23
100362 | 2213.23
100362 | 2213.23
100362 | 2213.23
100362 | 2213.23
100362 | 2213.23
100362 | 2213.23
100362 | 2213.23
100362 | 2213.23
100362 | 2213.23
100362 | 2213.23
100362 | 2213.23
100363 | 2303.05
100363 | 2303.05
100363 | 2303.05
100363 | 2303.05
100363 | 2303.05
100363 | 2303.05
100363 | 2303.05
100363 | 2303.05
100363 | 2303.05
100363 | 2303.05
100363 | 2303.05
100363 | 2303.05
100363 | 2303.05
100363 | 2303.05
100364 | 2525.89
100364 | 2525.89
100364 | 2525.89
100364 | 2525.89
100364 | 2525.89
100364 | 2525.89
100364 | 2525.89
100364 | 2525.89
100364 | 2525.89
100364 | 2525.89
100364 | 2525.89
100364 | 2525.89
100364 | 2525.89
100364 | 2525.89
100365 | 2940.84
100365 | 2940.84
100365 | 2940.84
100365 | 2940.84
100365 | 2940.84
100365 | 2940.84
100365 | 2940.84
100365 | 2940.84
100365 | 2940.84
100365 | 2940.84
100365 | 2940.84
100365 | 2940.84
100365 | 2940.84
100365 | 2940.84
100366 | 3157.98
100366 | 3157.98
100366 | 3157.98
100366 | 3157.98
100366 | 3157.98
100366 | 3157.98
100366 | 3157.98
100366 | 3157.98
100366 | 3157.98
100366 | 3157.98
100366 | 3157.98
100366 | 3157.98
100366 | 3157.98
100366 | 3157.98
100367 | 870.87
100367 | 870.87
100367 | 870.87
100367 | 870.87
100367 | 870.87
100367 | 870.87
100367 | 870.87
100367 | 870.87
100367 | 870.87
100368 | 1201.67
100368 | 1201.67
100368 | 1201.67
100368 | 1201.67
100368 | 1201.67
100368 | 1201.67
100368 | 1201.67
100368 | 1201.67
100368 | 1201.67
100368 | 1201.67
100369 | 1263.35
100369 | 1263.35
100369 | 1263.35
100369 | 1263.35
100369 | 1263.35
100369 | 1263.35
100369 | 1263.35
100369 | 1263.35
100369 | 1263.35
100369 | 1263.35
100370 | 1498.37
100370 | 1498.37
100370 | 1498.37
100370 | 1498.37
100370 | 1498.37
100370 | 1498.37
100370 | 1498.37
100370 | 1498.37
100370 | 1498.37
100370 | 1498.37
100371 | 1718.36
100371 | 1718.36
100371 | 1718.36
100371 | 1718.36
100371 | 1718.36
100371 | 1718.36
100371 | 1718.36
100371 | 1718.36
100371 | 1718.36
100371 | 1718.36
100372 | 2078.82
100372 | 2078.82
100372 | 2078.82
100372 | 2078.82
100372 | 2078.82
100372 | 2078.82
100372 | 2078.82
100372 | 2078.82
100372 | 2078.82
100372 | 2078.82
100372 | 2078.82
100372 | 2078.82
100372 | 2078.82
100373 | 2154.7
100373 | 2154.7
100373 | 2154.7
100373 | 2154.7
100373 | 2154.7
100373 | 2154.7
100373 | 2154.7
100373 | 2154.7
100373 | 2154.7
100373 | 2154.7
100373 | 2154.7
100373 | 2154.7
100373 | 2154.7
100374 | 2327.99
100374 | 2327.99
100374 | 2327.99
100374 | 2327.99
100374 | 2327.99
100374 | 2327.99
100374 | 2327.99
100374 | 2327.99
100374 | 2327.99
100374 | 2327.99
100374 | 2327.99
100374 | 2327.99
100374 | 2327.99
100375 | 2652
100375 | 2652
100375 | 2652
100375 | 2652
100375 | 2652
100375 | 2652
100375 | 2652
100375 | 2652
100375 | 2652
100375 | 2652
100375 | 2652
100375 | 2652
100375 | 2652
100376 | 2567.29
100376 | 2567.29
100376 | 2567.29
100376 | 2567.29
100376 | 2567.29
100376 | 2567.29
100376 | 2567.29
100376 | 2567.29
100376 | 2567.29
100376 | 2567.29
100376 | 2567.29
100376 | 2567.29
100377 | 8.43
100377 | 8.43
100377 | 8.43
100377 | 8.43
100377 | 8.43
100377 | 8.43
100377 | 8.43
100378 | 7.61
100378 | 7.61
100378 | 7.61
100378 | 7.61
100378 | 7.61
100378 | 7.61
100378 | 7.61
100382 | 20.69
100382 | 20.69
100382 | 20.69
100382 | 20.69
100382 | 20.69
100382 | 20.69
100382 | 20.69
100382 | 20.69
100382 | 20.69
94444 | 418.66
94444 | 418.66
94444 | 418.66
94444 | 418.66
94444 | 418.66
94444 | 418.66
73882/1 | 23.21
73882/1 | 23.21
73882/1 | 23.21
73882/1 | 23.21
73882/1 | 23.21
73882/1 | 23.21
73882/5 | 65.63
73882/5 | 65.63
73882/5 | 65.63
73882/5 | 65.63
73882/5 | 65.63
73882/5 | 65.63
73816/1 | 27.68
73816/1 | 27.68
73816/1 | 27.68
73816/1 | 27.68
73816/1 | 27.68
73816/1 | 27.68
73816/1 | 27.68
73816/2 | 22.99
73816/2 | 22.99
73816/2 | 22.99
73816/2 | 22.99
73816/2 | 22.99
73881/1 | 4.47
73881/1 | 4.47
73881/1 | 4.47
73881/3 | 8.68
73881/3 | 8.68
73881/3 | 8.68
73883/1 | 99.15
73883/1 | 99.15
73883/1 | 99.15
73883/2 | 102.27
73883/2 | 102.27
73883/2 | 102.27
73883/3 | 63.32
73883/3 | 63.32
73883/3 | 63.32
73969/1 | 57.31
73969/1 | 57.31
73969/1 | 57.31
73969/1 | 57.31
73969/1 | 57.31
73969/1 | 57.31
73969/1 | 57.31
74017/1 | 42.56
74017/1 | 42.56
74017/1 | 42.56
74017/1 | 42.56
74017/1 | 42.56
74017/1 | 42.56
74017/1 | 42.56
74017/2 | 59.72
74017/2 | 59.72
74017/2 | 59.72
74017/2 | 59.72
74017/2 | 59.72
74017/2 | 59.72
74017/2 | 59.72
75029/1 | 43.03
75029/1 | 43.03
75029/1 | 43.03
75029/1 | 43.03
83651 | 31.8
83651 | 31.8
83651 | 31.8
83651 | 31.8
83651 | 31.8
83658 | 170.49
83658 | 170.49
83658 | 170.49
83658 | 170.49
83661 | 99.23
83661 | 99.23
83661 | 99.23
83661 | 99.23
83661 | 99.23
83661 | 99.23
83661 | 99.23
83662 | 95.22
83662 | 95.22
83662 | 95.22
83662 | 95.22
83662 | 95.22
83664 | 57.32
83664 | 57.32
83664 | 57.32
83664 | 57.32
83664 | 57.32
83665 | 5.8
83665 | 5.8
83665 | 5.8
83669 | 6.88
83669 | 6.88
83669 | 6.88
83670 | 45.23
83670 | 45.23
83670 | 45.23
83670 | 45.23
83671 | 48.5
83671 | 48.5
83671 | 48.5
83671 | 48.5
83679 | 13.01
83679 | 13.01
83679 | 13.01
83679 | 13.01
83680 | 15.46
83680 | 15.46
83680 | 15.46
83680 | 15.46
83681 | 16.58
83681 | 16.58
83681 | 16.58
83681 | 16.58
83682 | 106.74
83682 | 106.74
83682 | 106.74
83682 | 106.74
83729 | 13.38
83729 | 13.38
83729 | 13.38
83739 | 4.74
83739 | 4.74
83739 | 4.74
6454 | 163.07
6454 | 163.07
6454 | 163.07
73611 | 366.58
73611 | 366.58
73611 | 366.58
73611 | 366.58
73611 | 366.58
73697 | 160.85
73697 | 160.85
73697 | 160.85
73697 | 160.85
73698 | 213.56
73698 | 213.56
73698 | 213.56
73698 | 213.56
73890/1 | 163.64
73890/1 | 163.64
73890/1 | 163.64
73890/1 | 163.64
73890/1 | 163.64
73890/1 | 163.64
73890/2 | 415.03
73890/2 | 415.03
73890/2 | 415.03
73890/2 | 415.03
73890/2 | 415.03
73890/2 | 415.03
92743 | 494.45
92743 | 494.45
92743 | 494.45
92743 | 494.45
92743 | 494.45
92743 | 494.45
92743 | 494.45
92743 | 494.45
92743 | 494.45
92743 | 494.45
92744 | 479.12
92744 | 479.12
92744 | 479.12
92744 | 479.12
92744 | 479.12
92744 | 479.12
92744 | 479.12
92744 | 479.12
92744 | 479.12
92744 | 479.12
92745 | 615.65
92745 | 615.65
92745 | 615.65
92745 | 615.65
92745 | 615.65
92745 | 615.65
92745 | 615.65
92745 | 615.65
92745 | 615.65
92745 | 615.65
92745 | 615.65
92746 | 567.85
92746 | 567.85
92746 | 567.85
92746 | 567.85
92746 | 567.85
92746 | 567.85
92746 | 567.85
92746 | 567.85
92746 | 567.85
92746 | 567.85
92746 | 567.85
92747 | 684.08
92747 | 684.08
92747 | 684.08
92747 | 684.08
92747 | 684.08
92747 | 684.08
92747 | 684.08
92747 | 684.08
92747 | 684.08
92747 | 684.08
92748 | 618.1
92748 | 618.1
92748 | 618.1
92748 | 618.1
92748 | 618.1
92748 | 618.1
92748 | 618.1
92748 | 618.1
92748 | 618.1
92748 | 618.1
92749 | 715.93
92749 | 715.93
92749 | 715.93
92749 | 715.93
92749 | 715.93
92749 | 715.93
92749 | 715.93
92749 | 715.93
92749 | 715.93
92749 | 715.93
92749 | 715.93
92750 | 1240.16
92750 | 1240.16
92750 | 1240.16
92750 | 1240.16
92750 | 1240.16
92750 | 1240.16
92750 | 1240.16
92750 | 1240.16
92750 | 1240.16
92750 | 1240.16
92750 | 1240.16
92751 | 1544.46
92751 | 1544.46
92751 | 1544.46
92751 | 1544.46
92751 | 1544.46
92751 | 1544.46
92751 | 1544.46
92751 | 1544.46
92751 | 1544.46
92751 | 1544.46
92751 | 1544.46
92752 | 1847.66
92752 | 1847.66
92752 | 1847.66
92752 | 1847.66
92752 | 1847.66
92752 | 1847.66
92752 | 1847.66
92752 | 1847.66
92752 | 1847.66
92752 | 1847.66
92752 | 1847.66
92753 | 473.63
92753 | 473.63
92753 | 473.63
92753 | 473.63
92753 | 473.63
92753 | 473.63
92753 | 473.63
92753 | 473.63
92753 | 473.63
92753 | 473.63
92754 | 432.12
92754 | 432.12
92754 | 432.12
92754 | 432.12
92754 | 432.12
92754 | 432.12
92754 | 432.12
92754 | 432.12
92754 | 432.12
92754 | 432.12
92754 | 432.12
92755 | 180.36
92755 | 180.36
92755 | 180.36
92755 | 180.36
92755 | 180.36
92755 | 180.36
92755 | 180.36
92755 | 180.36
92756 | 204.34
92756 | 204.34
92756 | 204.34
92756 | 204.34
92756 | 204.34
92756 | 204.34
92756 | 204.34
92756 | 204.34
92757 | 233.51
92757 | 233.51
92757 | 233.51
92757 | 233.51
92757 | 233.51
92757 | 233.51
92757 | 233.51
92757 | 233.51
92758 | 570.49
92758 | 570.49
92758 | 570.49
92758 | 570.49
92758 | 570.49
91069 | 78.38
91069 | 78.38
91069 | 78.38
91069 | 78.38
91069 | 78.38
91069 | 78.38
91069 | 78.38
91069 | 78.38
91069 | 78.38
91069 | 78.38
91069 | 78.38
91069 | 78.38
91069 | 78.38
91069 | 78.38
91069 | 78.38
91069 | 78.38
91069 | 78.38
91070 | 87.18
91070 | 87.18
91070 | 87.18
91070 | 87.18
91070 | 87.18
91070 | 87.18
91070 | 87.18
91070 | 87.18
91070 | 87.18
91070 | 87.18
91070 | 87.18
91070 | 87.18
91070 | 87.18
91070 | 87.18
91070 | 87.18
91070 | 87.18
91070 | 87.18
91071 | 111.09
91071 | 111.09
91071 | 111.09
91071 | 111.09
91071 | 111.09
91071 | 111.09
91071 | 111.09
91071 | 111.09
91071 | 111.09
91071 | 111.09
91071 | 111.09
91071 | 111.09
91071 | 111.09
91071 | 111.09
91071 | 111.09
91071 | 111.09
91071 | 111.09
91071 | 111.09
91072 | 119.86
91072 | 119.86
91072 | 119.86
91072 | 119.86
91072 | 119.86
91072 | 119.86
91072 | 119.86
91072 | 119.86
91072 | 119.86
91072 | 119.86
91072 | 119.86
91072 | 119.86
91072 | 119.86
91072 | 119.86
91072 | 119.86
91072 | 119.86
91072 | 119.86
91072 | 119.86
91073 | 89.86
91073 | 89.86
91073 | 89.86
91073 | 89.86
91073 | 89.86
91073 | 89.86
91073 | 89.86
91073 | 89.86
91073 | 89.86
91073 | 89.86
91073 | 89.86
91073 | 89.86
91073 | 89.86
91073 | 89.86
91073 | 89.86
91073 | 89.86
91073 | 89.86
91074 | 99.81
91074 | 99.81
91074 | 99.81
91074 | 99.81
91074 | 99.81
91074 | 99.81
91074 | 99.81
91074 | 99.81
91074 | 99.81
91074 | 99.81
91074 | 99.81
91074 | 99.81
91074 | 99.81
91074 | 99.81
91074 | 99.81
91074 | 99.81
91074 | 99.81
91075 | 124.77
91075 | 124.77
91075 | 124.77
91075 | 124.77
91075 | 124.77
91075 | 124.77
91075 | 124.77
91075 | 124.77
91075 | 124.77
91075 | 124.77
91075 | 124.77
91075 | 124.77
91075 | 124.77
91075 | 124.77
91075 | 124.77
91075 | 124.77
91075 | 124.77
91075 | 124.77
91076 | 134.77
91076 | 134.77
91076 | 134.77
91076 | 134.77
91076 | 134.77
91076 | 134.77
91076 | 134.77
91076 | 134.77
91076 | 134.77
91076 | 134.77
91076 | 134.77
91076 | 134.77
91076 | 134.77
91076 | 134.77
91076 | 134.77
91076 | 134.77
91076 | 134.77
91076 | 134.77
91077 | 118.62
91077 | 118.62
91077 | 118.62
91077 | 118.62
91077 | 118.62
91077 | 118.62
91077 | 118.62
91077 | 118.62
91077 | 118.62
91077 | 118.62
91077 | 118.62
91077 | 118.62
91077 | 118.62
91077 | 118.62
91077 | 118.62
91077 | 118.62
91077 | 118.62
91078 | 140.13
91078 | 140.13
91078 | 140.13
91078 | 140.13
91078 | 140.13
91078 | 140.13
91078 | 140.13
91078 | 140.13
91078 | 140.13
91078 | 140.13
91078 | 140.13
91078 | 140.13
91078 | 140.13
91078 | 140.13
91078 | 140.13
91078 | 140.13
91078 | 140.13
91079 | 123.32
91079 | 123.32
91079 | 123.32
91079 | 123.32
91079 | 123.32
91079 | 123.32
91079 | 123.32
91079 | 123.32
91079 | 123.32
91079 | 123.32
91079 | 123.32
91079 | 123.32
91079 | 123.32
91079 | 123.32
91079 | 123.32
91079 | 123.32
91079 | 123.32
91079 | 123.32
91080 | 144.69
91080 | 144.69
91080 | 144.69
91080 | 144.69
91080 | 144.69
91080 | 144.69
91080 | 144.69
91080 | 144.69
91080 | 144.69
91080 | 144.69
91080 | 144.69
91080 | 144.69
91080 | 144.69
91080 | 144.69
91080 | 144.69
91080 | 144.69
91080 | 144.69
91080 | 144.69
91081 | 131.37
91081 | 131.37
91081 | 131.37
91081 | 131.37
91081 | 131.37
91081 | 131.37
91081 | 131.37
91081 | 131.37
91081 | 131.37
91081 | 131.37
91081 | 131.37
91081 | 131.37
91081 | 131.37
91081 | 131.37
91081 | 131.37
91081 | 131.37
91081 | 131.37
91082 | 153.93
91082 | 153.93
91082 | 153.93
91082 | 153.93
91082 | 153.93
91082 | 153.93
91082 | 153.93
91082 | 153.93
91082 | 153.93
91082 | 153.93
91082 | 153.93
91082 | 153.93
91082 | 153.93
91082 | 153.93
91082 | 153.93
91082 | 153.93
91082 | 153.93
91083 | 139.67
91083 | 139.67
91083 | 139.67
91083 | 139.67
91083 | 139.67
91083 | 139.67
91083 | 139.67
91083 | 139.67
91083 | 139.67
91083 | 139.67
91083 | 139.67
91083 | 139.67
91083 | 139.67
91083 | 139.67
91083 | 139.67
91083 | 139.67
91083 | 139.67
91083 | 139.67
91084 | 162.05
91084 | 162.05
91084 | 162.05
91084 | 162.05
91084 | 162.05
91084 | 162.05
91084 | 162.05
91084 | 162.05
91084 | 162.05
91084 | 162.05
91084 | 162.05
91084 | 162.05
91084 | 162.05
91084 | 162.05
91084 | 162.05
91084 | 162.05
91084 | 162.05
91084 | 162.05
91086 | 86.77
91086 | 86.77
91086 | 86.77
91086 | 86.77
91086 | 86.77
91086 | 86.77
91086 | 86.77
91086 | 86.77
91086 | 86.77
91086 | 86.77
91086 | 86.77
91086 | 86.77
91086 | 86.77
91086 | 86.77
91086 | 86.77
91086 | 86.77
91086 | 86.77
91087 | 95.82
91087 | 95.82
91087 | 95.82
91087 | 95.82
91087 | 95.82
91087 | 95.82
91087 | 95.82
91087 | 95.82
91087 | 95.82
91087 | 95.82
91087 | 95.82
91087 | 95.82
91087 | 95.82
91087 | 95.82
91087 | 95.82
91087 | 95.82
91087 | 95.82
91088 | 120.68
91088 | 120.68
91088 | 120.68
91088 | 120.68
91088 | 120.68
91088 | 120.68
91088 | 120.68
91088 | 120.68
91088 | 120.68
91088 | 120.68
91088 | 120.68
91088 | 120.68
91088 | 120.68
91088 | 120.68
91088 | 120.68
91088 | 120.68
91088 | 120.68
91088 | 120.68
91089 | 129.85
91089 | 129.85
91089 | 129.85
91089 | 129.85
91089 | 129.85
91089 | 129.85
91089 | 129.85
91089 | 129.85
91089 | 129.85
91089 | 129.85
91089 | 129.85
91089 | 129.85
91089 | 129.85
91089 | 129.85
91089 | 129.85
91089 | 129.85
91089 | 129.85
91089 | 129.85
91090 | 96.69
91090 | 96.69
91090 | 96.69
91090 | 96.69
91090 | 96.69
91090 | 96.69
91090 | 96.69
91090 | 96.69
91090 | 96.69
91090 | 96.69
91090 | 96.69
91090 | 96.69
91090 | 96.69
91090 | 96.69
91090 | 96.69
91090 | 96.69
91090 | 96.69
91091 | 107.05
91091 | 107.05
91091 | 107.05
91091 | 107.05
91091 | 107.05
91091 | 107.05
91091 | 107.05
91091 | 107.05
91091 | 107.05
91091 | 107.05
91091 | 107.05
91091 | 107.05
91091 | 107.05
91091 | 107.05
91091 | 107.05
91091 | 107.05
91091 | 107.05
91092 | 132.41
91092 | 132.41
91092 | 132.41
91092 | 132.41
91092 | 132.41
91092 | 132.41
91092 | 132.41
91092 | 132.41
91092 | 132.41
91092 | 132.41
91092 | 132.41
91092 | 132.41
91092 | 132.41
91092 | 132.41
91092 | 132.41
91092 | 132.41
91092 | 132.41
91092 | 132.41
91093 | 143.07
91093 | 143.07
91093 | 143.07
91093 | 143.07
91093 | 143.07
91093 | 143.07
91093 | 143.07
91093 | 143.07
91093 | 143.07
91093 | 143.07
91093 | 143.07
91093 | 143.07
91093 | 143.07
91093 | 143.07
91093 | 143.07
91093 | 143.07
91093 | 143.07
91093 | 143.07
91094 | 123.8
91094 | 123.8
91094 | 123.8
91094 | 123.8
91094 | 123.8
91094 | 123.8
91094 | 123.8
91094 | 123.8
91094 | 123.8
91094 | 123.8
91094 | 123.8
91094 | 123.8
91094 | 123.8
91094 | 123.8
91094 | 123.8
91094 | 123.8
91094 | 123.8
91095 | 145.6
91095 | 145.6
91095 | 145.6
91095 | 145.6
91095 | 145.6
91095 | 145.6
91095 | 145.6
91095 | 145.6
91095 | 145.6
91095 | 145.6
91095 | 145.6
91095 | 145.6
91095 | 145.6
91095 | 145.6
91095 | 145.6
91095 | 145.6
91095 | 145.6
91096 | 126.18
91096 | 126.18
91096 | 126.18
91096 | 126.18
91096 | 126.18
91096 | 126.18
91096 | 126.18
91096 | 126.18
91096 | 126.18
91096 | 126.18
91096 | 126.18
91096 | 126.18
91096 | 126.18
91096 | 126.18
91096 | 126.18
91096 | 126.18
91096 | 126.18
91096 | 126.18
91097 | 147.89
91097 | 147.89
91097 | 147.89
91097 | 147.89
91097 | 147.89
91097 | 147.89
91097 | 147.89
91097 | 147.89
91097 | 147.89
91097 | 147.89
91097 | 147.89
91097 | 147.89
91097 | 147.89
91097 | 147.89
91097 | 147.89
91097 | 147.89
91097 | 147.89
91097 | 147.89
91098 | 136.43
91098 | 136.43
91098 | 136.43
91098 | 136.43
91098 | 136.43
91098 | 136.43
91098 | 136.43
91098 | 136.43
91098 | 136.43
91098 | 136.43
91098 | 136.43
91098 | 136.43
91098 | 136.43
91098 | 136.43
91098 | 136.43
91098 | 136.43
91098 | 136.43
91099 | 159.37
91099 | 159.37
91099 | 159.37
91099 | 159.37
91099 | 159.37
91099 | 159.37
91099 | 159.37
91099 | 159.37
91099 | 159.37
91099 | 159.37
91099 | 159.37
91099 | 159.37
91099 | 159.37
91099 | 159.37
91099 | 159.37
91099 | 159.37
91099 | 159.37
91100 | 143.09
91100 | 143.09
91100 | 143.09
91100 | 143.09
91100 | 143.09
91100 | 143.09
91100 | 143.09
91100 | 143.09
91100 | 143.09
91100 | 143.09
91100 | 143.09
91100 | 143.09
91100 | 143.09
91100 | 143.09
91100 | 143.09
91100 | 143.09
91100 | 143.09
91100 | 143.09
91101 | 165.95
91101 | 165.95
91101 | 165.95
91101 | 165.95
91101 | 165.95
91101 | 165.95
91101 | 165.95
91101 | 165.95
91101 | 165.95
91101 | 165.95
91101 | 165.95
91101 | 165.95
91101 | 165.95
91101 | 165.95
91101 | 165.95
91101 | 165.95
91101 | 165.95
91101 | 165.95
93952 | 156.72
93952 | 156.72
93952 | 156.72
93952 | 156.72
93952 | 156.72
93952 | 156.72
93952 | 156.72
93952 | 156.72
93952 | 156.72
93952 | 156.72
93952 | 156.72
93952 | 156.72
93952 | 156.72
93952 | 156.72
93952 | 156.72
93952 | 156.72
93952 | 156.72
93952 | 156.72
93952 | 156.72
93952 | 156.72
93952 | 156.72
93952 | 156.72
93952 | 156.72
93952 | 156.72
93953 | 145.28
93953 | 145.28
93953 | 145.28
93953 | 145.28
93953 | 145.28
93953 | 145.28
93953 | 145.28
93953 | 145.28
93953 | 145.28
93953 | 145.28
93953 | 145.28
93953 | 145.28
93953 | 145.28
93953 | 145.28
93953 | 145.28
93953 | 145.28
93953 | 145.28
93953 | 145.28
93953 | 145.28
93953 | 145.28
93953 | 145.28
93953 | 145.28
93953 | 145.28
93953 | 145.28
93954 | 138.44
93954 | 138.44
93954 | 138.44
93954 | 138.44
93954 | 138.44
93954 | 138.44
93954 | 138.44
93954 | 138.44
93954 | 138.44
93954 | 138.44
93954 | 138.44
93954 | 138.44
93954 | 138.44
93954 | 138.44
93954 | 138.44
93954 | 138.44
93954 | 138.44
93954 | 138.44
93954 | 138.44
93954 | 138.44
93954 | 138.44
93954 | 138.44
93954 | 138.44
93954 | 138.44
93955 | 133.59
93955 | 133.59
93955 | 133.59
93955 | 133.59
93955 | 133.59
93955 | 133.59
93955 | 133.59
93955 | 133.59
93955 | 133.59
93955 | 133.59
93955 | 133.59
93955 | 133.59
93955 | 133.59
93955 | 133.59
93955 | 133.59
93955 | 133.59
93955 | 133.59
93955 | 133.59
93955 | 133.59
93955 | 133.59
93955 | 133.59
93955 | 133.59
93955 | 133.59
93955 | 133.59
93956 | 129.77
93956 | 129.77
93956 | 129.77
93956 | 129.77
93956 | 129.77
93956 | 129.77
93956 | 129.77
93956 | 129.77
93956 | 129.77
93956 | 129.77
93956 | 129.77
93956 | 129.77
93956 | 129.77
93956 | 129.77
93956 | 129.77
93956 | 129.77
93956 | 129.77
93956 | 129.77
93956 | 129.77
93956 | 129.77
93956 | 129.77
93956 | 129.77
93956 | 129.77
93956 | 129.77
93957 | 162.34
93957 | 162.34
93957 | 162.34
93957 | 162.34
93957 | 162.34
93957 | 162.34
93957 | 162.34
93957 | 162.34
93957 | 162.34
93957 | 162.34
93957 | 162.34
93957 | 162.34
93957 | 162.34
93957 | 162.34
93957 | 162.34
93957 | 162.34
93957 | 162.34
93957 | 162.34
93957 | 162.34
93957 | 162.34
93957 | 162.34
93957 | 162.34
93957 | 162.34
93957 | 162.34
93958 | 150.32
93958 | 150.32
93958 | 150.32
93958 | 150.32
93958 | 150.32
93958 | 150.32
93958 | 150.32
93958 | 150.32
93958 | 150.32
93958 | 150.32
93958 | 150.32
93958 | 150.32
93958 | 150.32
93958 | 150.32
93958 | 150.32
93958 | 150.32
93958 | 150.32
93958 | 150.32
93958 | 150.32
93958 | 150.32
93958 | 150.32
93958 | 150.32
93958 | 150.32
93958 | 150.32
93959 | 143.17
93959 | 143.17
93959 | 143.17
93959 | 143.17
93959 | 143.17
93959 | 143.17
93959 | 143.17
93959 | 143.17
93959 | 143.17
93959 | 143.17
93959 | 143.17
93959 | 143.17
93959 | 143.17
93959 | 143.17
93959 | 143.17
93959 | 143.17
93959 | 143.17
93959 | 143.17
93959 | 143.17
93959 | 143.17
93959 | 143.17
93959 | 143.17
93959 | 143.17
93959 | 143.17
93960 | 138.13
93960 | 138.13
93960 | 138.13
93960 | 138.13
93960 | 138.13
93960 | 138.13
93960 | 138.13
93960 | 138.13
93960 | 138.13
93960 | 138.13
93960 | 138.13
93960 | 138.13
93960 | 138.13
93960 | 138.13
93960 | 138.13
93960 | 138.13
93960 | 138.13
93960 | 138.13
93960 | 138.13
93960 | 138.13
93960 | 138.13
93960 | 138.13
93960 | 138.13
93960 | 138.13
93961 | 134.16
93961 | 134.16
93961 | 134.16
93961 | 134.16
93961 | 134.16
93961 | 134.16
93961 | 134.16
93961 | 134.16
93961 | 134.16
93961 | 134.16
93961 | 134.16
93961 | 134.16
93961 | 134.16
93961 | 134.16
93961 | 134.16
93961 | 134.16
93961 | 134.16
93961 | 134.16
93961 | 134.16
93961 | 134.16
93961 | 134.16
93961 | 134.16
93961 | 134.16
93961 | 134.16
93962 | 147.41
93962 | 147.41
93962 | 147.41
93962 | 147.41
93962 | 147.41
93962 | 147.41
93962 | 147.41
93962 | 147.41
93962 | 147.41
93962 | 147.41
93962 | 147.41
93962 | 147.41
93962 | 147.41
93962 | 147.41
93962 | 147.41
93962 | 147.41
93962 | 147.41
93962 | 147.41
93962 | 147.41
93962 | 147.41
93962 | 147.41
93962 | 147.41
93962 | 147.41
93962 | 147.41
93963 | 135.99
93963 | 135.99
93963 | 135.99
93963 | 135.99
93963 | 135.99
93963 | 135.99
93963 | 135.99
93963 | 135.99
93963 | 135.99
93963 | 135.99
93963 | 135.99
93963 | 135.99
93963 | 135.99
93963 | 135.99
93963 | 135.99
93963 | 135.99
93963 | 135.99
93963 | 135.99
93963 | 135.99
93963 | 135.99
93963 | 135.99
93963 | 135.99
93963 | 135.99
93963 | 135.99
93964 | 129.16
93964 | 129.16
93964 | 129.16
93964 | 129.16
93964 | 129.16
93964 | 129.16
93964 | 129.16
93964 | 129.16
93964 | 129.16
93964 | 129.16
93964 | 129.16
93964 | 129.16
93964 | 129.16
93964 | 129.16
93964 | 129.16
93964 | 129.16
93964 | 129.16
93964 | 129.16
93964 | 129.16
93964 | 129.16
93964 | 129.16
93964 | 129.16
93964 | 129.16
93964 | 129.16
93965 | 122.33
93965 | 122.33
93965 | 122.33
93965 | 122.33
93965 | 122.33
93965 | 122.33
93965 | 122.33
93965 | 122.33
93965 | 122.33
93965 | 122.33
93965 | 122.33
93965 | 122.33
93965 | 122.33
93965 | 122.33
93965 | 122.33
93965 | 122.33
93965 | 122.33
93965 | 122.33
93965 | 122.33
93965 | 122.33
93965 | 122.33
93965 | 122.33
93965 | 122.33
93965 | 122.33
93966 | 120.56
93966 | 120.56
93966 | 120.56
93966 | 120.56
93966 | 120.56
93966 | 120.56
93966 | 120.56
93966 | 120.56
93966 | 120.56
93966 | 120.56
93966 | 120.56
93966 | 120.56
93966 | 120.56
93966 | 120.56
93966 | 120.56
93966 | 120.56
93966 | 120.56
93966 | 120.56
93966 | 120.56
93966 | 120.56
93966 | 120.56
93966 | 120.56
93966 | 120.56
93966 | 120.56
93967 | 153.04
93967 | 153.04
93967 | 153.04
93967 | 153.04
93967 | 153.04
93967 | 153.04
93967 | 153.04
93967 | 153.04
93967 | 153.04
93967 | 153.04
93967 | 153.04
93967 | 153.04
93967 | 153.04
93967 | 153.04
93967 | 153.04
93967 | 153.04
93967 | 153.04
93967 | 153.04
93967 | 153.04
93967 | 153.04
93967 | 153.04
93967 | 153.04
93967 | 153.04
93967 | 153.04
93968 | 141.02
93968 | 141.02
93968 | 141.02
93968 | 141.02
93968 | 141.02
93968 | 141.02
93968 | 141.02
93968 | 141.02
93968 | 141.02
93968 | 141.02
93968 | 141.02
93968 | 141.02
93968 | 141.02
93968 | 141.02
93968 | 141.02
93968 | 141.02
93968 | 141.02
93968 | 141.02
93968 | 141.02
93968 | 141.02
93968 | 141.02
93968 | 141.02
93968 | 141.02
93968 | 141.02
93969 | 133.88
93969 | 133.88
93969 | 133.88
93969 | 133.88
93969 | 133.88
93969 | 133.88
93969 | 133.88
93969 | 133.88
93969 | 133.88
93969 | 133.88
93969 | 133.88
93969 | 133.88
93969 | 133.88
93969 | 133.88
93969 | 133.88
93969 | 133.88
93969 | 133.88
93969 | 133.88
93969 | 133.88
93969 | 133.88
93969 | 133.88
93969 | 133.88
93969 | 133.88
93969 | 133.88
93970 | 128.91
93970 | 128.91
93970 | 128.91
93970 | 128.91
93970 | 128.91
93970 | 128.91
93970 | 128.91
93970 | 128.91
93970 | 128.91
93970 | 128.91
93970 | 128.91
93970 | 128.91
93970 | 128.91
93970 | 128.91
93970 | 128.91
93970 | 128.91
93970 | 128.91
93970 | 128.91
93970 | 128.91
93970 | 128.91
93970 | 128.91
93970 | 128.91
93970 | 128.91
93970 | 128.91
93971 | 121.1
93971 | 121.1
93971 | 121.1
93971 | 121.1
93971 | 121.1
93971 | 121.1
93971 | 121.1
93971 | 121.1
93971 | 121.1
93971 | 121.1
93971 | 121.1
93971 | 121.1
93971 | 121.1
93971 | 121.1
93971 | 121.1
93971 | 121.1
93971 | 121.1
93971 | 121.1
93971 | 121.1
93971 | 121.1
93971 | 121.1
93971 | 121.1
93971 | 121.1
93971 | 121.1
95108 | 22.53
95108 | 22.53
95108 | 22.53
95108 | 22.53
95108 | 22.53
95108 | 22.53
100332 | 504.44
100332 | 504.44
100332 | 504.44
100332 | 504.44
100332 | 504.44
100332 | 504.44
100332 | 504.44
100333 | 311.91
100333 | 311.91
100333 | 311.91
100333 | 311.91
100333 | 311.91
100333 | 311.91
100333 | 311.91
100334 | 399.47
100334 | 399.47
100334 | 399.47
100334 | 399.47
100334 | 399.47
100334 | 399.47
100334 | 399.47
100335 | 255.07
100335 | 255.07
100335 | 255.07
100335 | 255.07
100335 | 255.07
100335 | 255.07
100335 | 255.07
100341 | 27.08
100341 | 27.08
100341 | 27.08
100341 | 27.08
100341 | 27.08
100341 | 27.08
100341 | 27.08
100341 | 27.08
100341 | 27.08
100341 | 27.08
100341 | 27.08
100341 | 27.08
100342 | 8.79
100342 | 8.79
100342 | 8.79
100342 | 8.79
100342 | 8.79
100343 | 8.5
100343 | 8.5
100343 | 8.5
100343 | 8.5
100343 | 8.5
100344 | 6.92
100344 | 6.92
100344 | 6.92
100344 | 6.92
100344 | 6.92
100345 | 6.18
100345 | 6.18
100345 | 6.18
100345 | 6.18
100345 | 6.18
100346 | 5.74
100346 | 5.74
100346 | 5.74
100346 | 5.74
100346 | 5.74
100347 | 5.28
100347 | 5.28
100347 | 5.28
100347 | 5.28
100347 | 5.28
100348 | 5.76
100348 | 5.76
100348 | 5.76
100348 | 5.76
100348 | 5.76
100349 | 380.18
100349 | 380.18
100349 | 380.18
100349 | 380.18
100349 | 380.18
73799/1 | 289.87
73799/1 | 289.87
73799/1 | 289.87
73799/1 | 289.87
73799/1 | 289.87
73856/1 | 660.26
73856/1 | 660.26
73856/1 | 660.26
73856/1 | 660.26
73856/1 | 660.26
73856/2 | 1071.76
73856/2 | 1071.76
73856/2 | 1071.76
73856/2 | 1071.76
73856/2 | 1071.76
73856/3 | 1593.79
73856/3 | 1593.79
73856/3 | 1593.79
73856/3 | 1593.79
73856/3 | 1593.79
73856/4 | 2232.72
73856/4 | 2232.72
73856/4 | 2232.72
73856/4 | 2232.72
73856/4 | 2232.72
73856/5 | 2993.68
73856/5 | 2993.68
73856/5 | 2993.68
73856/5 | 2993.68
73856/5 | 2993.68
73856/6 | 925.93
73856/6 | 925.93
73856/6 | 925.93
73856/6 | 925.93
73856/6 | 925.93
73856/7 | 1512.68
73856/7 | 1512.68
73856/7 | 1512.68
73856/7 | 1512.68
73856/7 | 1512.68
73856/8 | 2254.96
73856/8 | 2254.96
73856/8 | 2254.96
73856/8 | 2254.96
73856/8 | 2254.96
73856/9 | 2872.42
73856/9 | 2872.42
73856/9 | 2872.42
73856/9 | 2872.42
73856/9 | 2872.42
73856/10 | 4234.1
73856/10 | 4234.1
73856/10 | 4234.1
73856/10 | 4234.1
73856/10 | 4234.1
73856/11 | 1191.19
73856/11 | 1191.19
73856/11 | 1191.19
73856/11 | 1191.19
73856/11 | 1191.19
73856/12 | 1953.15
73856/12 | 1953.15
73856/12 | 1953.15
73856/12 | 1953.15
73856/12 | 1953.15
73856/13 | 2915.75
73856/13 | 2915.75
73856/13 | 2915.75
73856/13 | 2915.75
73856/13 | 2915.75
73856/14 | 4087
73856/14 | 4087
73856/14 | 4087
73856/14 | 4087
73856/14 | 4087
73856/15 | 5474.63
73856/15 | 5474.63
73856/15 | 5474.63
73856/15 | 5474.63
73856/15 | 5474.63
74224/1 | 1492.26
74224/1 | 1492.26
74224/1 | 1492.26
74224/1 | 1492.26
74224/1 | 1492.26
74224/1 | 1492.26
74224/1 | 1492.26
74224/1 | 1492.26
74224/1 | 1492.26
74224/1 | 1492.26
83659 | 759.58
83659 | 759.58
83659 | 759.58
83659 | 759.58
83659 | 759.58
83659 | 759.58
83659 | 759.58
83659 | 759.58
83659 | 759.58
83659 | 759.58
83659 | 759.58
83659 | 759.58
83659 | 759.58
83659 | 759.58
83659 | 759.58
83716 | 289.1
83716 | 289.1
83716 | 289.1
83716 | 289.1
83716 | 289.1
97976 | 850.38
97976 | 850.38
97976 | 850.38
97976 | 850.38
97976 | 850.38
97976 | 850.38
97976 | 850.38
97976 | 850.38
97976 | 850.38
97976 | 850.38
97976 | 850.38
97976 | 850.38
97976 | 850.38
97976 | 850.38
97976 | 850.38
97977 | 1236.17
97977 | 1236.17
97977 | 1236.17
97977 | 1236.17
97977 | 1236.17
97977 | 1236.17
97977 | 1236.17
97977 | 1236.17
97977 | 1236.17
97977 | 1236.17
97977 | 1236.17
97977 | 1236.17
97977 | 1236.17
97977 | 1236.17
97977 | 1236.17
97980 | 1582.37
97980 | 1582.37
97980 | 1582.37
97980 | 1582.37
97980 | 1582.37
97980 | 1582.37
97980 | 1582.37
97980 | 1582.37
97980 | 1582.37
97980 | 1582.37
97980 | 1582.37
97980 | 1582.37
97980 | 1582.37
97980 | 1582.37
97980 | 1582.37
97980 | 1582.37
97981 | 947.04
97981 | 947.04
97981 | 947.04
97981 | 947.04
97981 | 947.04
97981 | 947.04
97981 | 947.04
97981 | 947.04
97981 | 947.04
97983 | 328.98
97983 | 328.98
97983 | 328.98
97983 | 328.98
97983 | 328.98
97983 | 328.98
97983 | 328.98
97985 | 1146.31
97985 | 1146.31
97985 | 1146.31
97985 | 1146.31
97985 | 1146.31
97985 | 1146.31
97985 | 1146.31
97985 | 1146.31
97985 | 1146.31
97987 | 369.71
97987 | 369.71
97987 | 369.71
97987 | 369.71
97987 | 369.71
97987 | 369.71
97987 | 369.71
97988 | 2287
97988 | 2287
97988 | 2287
97988 | 2287
97988 | 2287
97988 | 2287
97988 | 2287
97988 | 2287
97988 | 2287
97988 | 2287
97988 | 2287
97988 | 2287
97988 | 2287
97988 | 2287
97988 | 2287
97988 | 2287
97989 | 1345.62
97989 | 1345.62
97989 | 1345.62
97989 | 1345.62
97989 | 1345.62
97989 | 1345.62
97989 | 1345.62
97989 | 1345.62
97989 | 1345.62
97991 | 573.72
97991 | 573.72
97991 | 573.72
97991 | 573.72
97991 | 573.72
97991 | 573.72
97991 | 573.72
97992 | 2900.87
97992 | 2900.87
97992 | 2900.87
97992 | 2900.87
97992 | 2900.87
97992 | 2900.87
97992 | 2900.87
97992 | 2900.87
97992 | 2900.87
97992 | 2900.87
97992 | 2900.87
97992 | 2900.87
97992 | 2900.87
97992 | 2900.87
97992 | 2900.87
97992 | 2900.87
97993 | 1644.54
97993 | 1644.54
97993 | 1644.54
97993 | 1644.54
97993 | 1644.54
97993 | 1644.54
97993 | 1644.54
97993 | 1644.54
97993 | 1644.54
97994 | 1998.63
97994 | 1998.63
97994 | 1998.63
97994 | 1998.63
97994 | 1998.63
97994 | 1998.63
97994 | 1998.63
97994 | 1998.63
97994 | 1998.63
97994 | 1998.63
97994 | 1998.63
97994 | 1998.63
97994 | 1998.63
97994 | 1998.63
97994 | 1998.63
97994 | 1998.63
97994 | 1998.63
97994 | 1998.63
97995 | 1040.77
97995 | 1040.77
97995 | 1040.77
97995 | 1040.77
97995 | 1040.77
97995 | 1040.77
97995 | 1040.77
97995 | 1040.77
97995 | 1040.77
97995 | 1040.77
97995 | 1040.77
97996 | 2522.85
97996 | 2522.85
97996 | 2522.85
97996 | 2522.85
97996 | 2522.85
97996 | 2522.85
97996 | 2522.85
97996 | 2522.85
97996 | 2522.85
97996 | 2522.85
97996 | 2522.85
97996 | 2522.85
97996 | 2522.85
97996 | 2522.85
97996 | 2522.85
97996 | 2522.85
97996 | 2522.85
97996 | 2522.85
97997 | 1247.02
97997 | 1247.02
97997 | 1247.02
97997 | 1247.02
97997 | 1247.02
97997 | 1247.02
97997 | 1247.02
97997 | 1247.02
97997 | 1247.02
97997 | 1247.02
97997 | 1247.02
97999 | 1453.3
97999 | 1453.3
97999 | 1453.3
97999 | 1453.3
97999 | 1453.3
97999 | 1453.3
97999 | 1453.3
97999 | 1453.3
97999 | 1453.3
97999 | 1453.3
97999 | 1453.3
98001 | 1659.56
98001 | 1659.56
98001 | 1659.56
98001 | 1659.56
98001 | 1659.56
98001 | 1659.56
98001 | 1659.56
98001 | 1659.56
98001 | 1659.56
98001 | 1659.56
98001 | 1659.56
98002 | 4118.62
98002 | 4118.62
98002 | 4118.62
98002 | 4118.62
98002 | 4118.62
98002 | 4118.62
98002 | 4118.62
98002 | 4118.62
98002 | 4118.62
98002 | 4118.62
98002 | 4118.62
98002 | 4118.62
98002 | 4118.62
98002 | 4118.62
98002 | 4118.62
98002 | 4118.62
98002 | 4118.62
98002 | 4118.62
98003 | 1865.88
98003 | 1865.88
98003 | 1865.88
98003 | 1865.88
98003 | 1865.88
98003 | 1865.88
98003 | 1865.88
98003 | 1865.88
98003 | 1865.88
98003 | 1865.88
98003 | 1865.88
98005 | 2072.15
98005 | 2072.15
98005 | 2072.15
98005 | 2072.15
98005 | 2072.15
98005 | 2072.15
98005 | 2072.15
98005 | 2072.15
98005 | 2072.15
98005 | 2072.15
98005 | 2072.15
98006 | 5172.83
98006 | 5172.83
98006 | 5172.83
98006 | 5172.83
98006 | 5172.83
98006 | 5172.83
98006 | 5172.83
98006 | 5172.83
98006 | 5172.83
98006 | 5172.83
98006 | 5172.83
98006 | 5172.83
98006 | 5172.83
98006 | 5172.83
98006 | 5172.83
98006 | 5172.83
98006 | 5172.83
98006 | 5172.83
98007 | 2278.43
98007 | 2278.43
98007 | 2278.43
98007 | 2278.43
98007 | 2278.43
98007 | 2278.43
98007 | 2278.43
98007 | 2278.43
98007 | 2278.43
98007 | 2278.43
98007 | 2278.43
98008 | 3120.02
98008 | 3120.02
98008 | 3120.02
98008 | 3120.02
98008 | 3120.02
98008 | 3120.02
98008 | 3120.02
98008 | 3120.02
98008 | 3120.02
98008 | 3120.02
98008 | 3120.02
98008 | 3120.02
98008 | 3120.02
98008 | 3120.02
98008 | 3120.02
98008 | 3120.02
98008 | 3120.02
98008 | 3120.02
98009 | 1453.3
98009 | 1453.3
98009 | 1453.3
98009 | 1453.3
98009 | 1453.3
98009 | 1453.3
98009 | 1453.3
98009 | 1453.3
98009 | 1453.3
98009 | 1453.3
98009 | 1453.3
98010 | 3797.05
98010 | 3797.05
98010 | 3797.05
98010 | 3797.05
98010 | 3797.05
98010 | 3797.05
98010 | 3797.05
98010 | 3797.05
98010 | 3797.05
98010 | 3797.05
98010 | 3797.05
98010 | 3797.05
98010 | 3797.05
98010 | 3797.05
98010 | 3797.05
98010 | 3797.05
98010 | 3797.05
98010 | 3797.05
98011 | 1659.56
98011 | 1659.56
98011 | 1659.56
98011 | 1659.56
98011 | 1659.56
98011 | 1659.56
98011 | 1659.56
98011 | 1659.56
98011 | 1659.56
98011 | 1659.56
98011 | 1659.56
98012 | 4455.72
98012 | 4455.72
98012 | 4455.72
98012 | 4455.72
98012 | 4455.72
98012 | 4455.72
98012 | 4455.72
98012 | 4455.72
98012 | 4455.72
98012 | 4455.72
98012 | 4455.72
98012 | 4455.72
98012 | 4455.72
98012 | 4455.72
98012 | 4455.72
98012 | 4455.72
98012 | 4455.72
98012 | 4455.72
98013 | 1865.88
98013 | 1865.88
98013 | 1865.88
98013 | 1865.88
98013 | 1865.88
98013 | 1865.88
98013 | 1865.88
98013 | 1865.88
98013 | 1865.88
98013 | 1865.88
98013 | 1865.88
98014 | 5114.35
98014 | 5114.35
98014 | 5114.35
98014 | 5114.35
98014 | 5114.35
98014 | 5114.35
98014 | 5114.35
98014 | 5114.35
98014 | 5114.35
98014 | 5114.35
98014 | 5114.35
98014 | 5114.35
98014 | 5114.35
98014 | 5114.35
98014 | 5114.35
98014 | 5114.35
98014 | 5114.35
98014 | 5114.35
98015 | 2072.15
98015 | 2072.15
98015 | 2072.15
98015 | 2072.15
98015 | 2072.15
98015 | 2072.15
98015 | 2072.15
98015 | 2072.15
98015 | 2072.15
98015 | 2072.15
98015 | 2072.15
98016 | 5773.03
98016 | 5773.03
98016 | 5773.03
98016 | 5773.03
98016 | 5773.03
98016 | 5773.03
98016 | 5773.03
98016 | 5773.03
98016 | 5773.03
98016 | 5773.03
98016 | 5773.03
98016 | 5773.03
98016 | 5773.03
98016 | 5773.03
98016 | 5773.03
98016 | 5773.03
98016 | 5773.03
98016 | 5773.03
98017 | 2278.43
98017 | 2278.43
98017 | 2278.43
98017 | 2278.43
98017 | 2278.43
98017 | 2278.43
98017 | 2278.43
98017 | 2278.43
98017 | 2278.43
98017 | 2278.43
98017 | 2278.43
98018 | 6431.69
98018 | 6431.69
98018 | 6431.69
98018 | 6431.69
98018 | 6431.69
98018 | 6431.69
98018 | 6431.69
98018 | 6431.69
98018 | 6431.69
98018 | 6431.69
98018 | 6431.69
98018 | 6431.69
98018 | 6431.69
98018 | 6431.69
98018 | 6431.69
98018 | 6431.69
98018 | 6431.69
98018 | 6431.69
98019 | 2512.52
98019 | 2512.52
98019 | 2512.52
98019 | 2512.52
98019 | 2512.52
98019 | 2512.52
98019 | 2512.52
98019 | 2512.52
98019 | 2512.52
98019 | 2512.52
98019 | 2512.52
98020 | 4591.92
98020 | 4591.92
98020 | 4591.92
98020 | 4591.92
98020 | 4591.92
98020 | 4591.92
98020 | 4591.92
98020 | 4591.92
98020 | 4591.92
98020 | 4591.92
98020 | 4591.92
98020 | 4591.92
98020 | 4591.92
98020 | 4591.92
98020 | 4591.92
98020 | 4591.92
98020 | 4591.92
98020 | 4591.92
98021 | 1893.7
98021 | 1893.7
98021 | 1893.7
98021 | 1893.7
98021 | 1893.7
98021 | 1893.7
98021 | 1893.7
98021 | 1893.7
98021 | 1893.7
98021 | 1893.7
98021 | 1893.7
98022 | 5374.97
98022 | 5374.97
98022 | 5374.97
98022 | 5374.97
98022 | 5374.97
98022 | 5374.97
98022 | 5374.97
98022 | 5374.97
98022 | 5374.97
98022 | 5374.97
98022 | 5374.97
98022 | 5374.97
98022 | 5374.97
98022 | 5374.97
98022 | 5374.97
98022 | 5374.97
98022 | 5374.97
98022 | 5374.97
98023 | 2099.97
98023 | 2099.97
98023 | 2099.97
98023 | 2099.97
98023 | 2099.97
98023 | 2099.97
98023 | 2099.97
98023 | 2099.97
98023 | 2099.97
98023 | 2099.97
98023 | 2099.97
98024 | 6199.91
98024 | 6199.91
98024 | 6199.91
98024 | 6199.91
98024 | 6199.91
98024 | 6199.91
98024 | 6199.91
98024 | 6199.91
98024 | 6199.91
98024 | 6199.91
98024 | 6199.91
98024 | 6199.91
98024 | 6199.91
98024 | 6199.91
98024 | 6199.91
98024 | 6199.91
98024 | 6199.91
98024 | 6199.91
98025 | 2306.25
98025 | 2306.25
98025 | 2306.25
98025 | 2306.25
98025 | 2306.25
98025 | 2306.25
98025 | 2306.25
98025 | 2306.25
98025 | 2306.25
98025 | 2306.25
98025 | 2306.25
98026 | 6988.15
98026 | 6988.15
98026 | 6988.15
98026 | 6988.15
98026 | 6988.15
98026 | 6988.15
98026 | 6988.15
98026 | 6988.15
98026 | 6988.15
98026 | 6988.15
98026 | 6988.15
98026 | 6988.15
98026 | 6988.15
98026 | 6988.15
98026 | 6988.15
98026 | 6988.15
98026 | 6988.15
98026 | 6988.15
98027 | 2512.52
98027 | 2512.52
98027 | 2512.52
98027 | 2512.52
98027 | 2512.52
98027 | 2512.52
98027 | 2512.52
98027 | 2512.52
98027 | 2512.52
98027 | 2512.52
98027 | 2512.52
98028 | 7776.35
98028 | 7776.35
98028 | 7776.35
98028 | 7776.35
98028 | 7776.35
98028 | 7776.35
98028 | 7776.35
98028 | 7776.35
98028 | 7776.35
98028 | 7776.35
98028 | 7776.35
98028 | 7776.35
98028 | 7776.35
98028 | 7776.35
98028 | 7776.35
98028 | 7776.35
98028 | 7776.35
98028 | 7776.35
98029 | 2724.54
98029 | 2724.54
98029 | 2724.54
98029 | 2724.54
98029 | 2724.54
98029 | 2724.54
98029 | 2724.54
98029 | 2724.54
98029 | 2724.54
98029 | 2724.54
98029 | 2724.54
98030 | 6351.27
98030 | 6351.27
98030 | 6351.27
98030 | 6351.27
98030 | 6351.27
98030 | 6351.27
98030 | 6351.27
98030 | 6351.27
98030 | 6351.27
98030 | 6351.27
98030 | 6351.27
98030 | 6351.27
98030 | 6351.27
98030 | 6351.27
98030 | 6351.27
98030 | 6351.27
98030 | 6351.27
98030 | 6351.27
98031 | 2312.06
98031 | 2312.06
98031 | 2312.06
98031 | 2312.06
98031 | 2312.06
98031 | 2312.06
98031 | 2312.06
98031 | 2312.06
98031 | 2312.06
98031 | 2312.06
98031 | 2312.06
98032 | 7300.48
98032 | 7300.48
98032 | 7300.48
98032 | 7300.48
98032 | 7300.48
98032 | 7300.48
98032 | 7300.48
98032 | 7300.48
98032 | 7300.48
98032 | 7300.48
98032 | 7300.48
98032 | 7300.48
98032 | 7300.48
98032 | 7300.48
98032 | 7300.48
98032 | 7300.48
98032 | 7300.48
98032 | 7300.48
98033 | 2518.33
98033 | 2518.33
98033 | 2518.33
98033 | 2518.33
98033 | 2518.33
98033 | 2518.33
98033 | 2518.33
98033 | 2518.33
98033 | 2518.33
98033 | 2518.33
98033 | 2518.33
98034 | 8249.73
98034 | 8249.73
98034 | 8249.73
98034 | 8249.73
98034 | 8249.73
98034 | 8249.73
98034 | 8249.73
98034 | 8249.73
98034 | 8249.73
98034 | 8249.73
98034 | 8249.73
98034 | 8249.73
98034 | 8249.73
98034 | 8249.73
98034 | 8249.73
98034 | 8249.73
98034 | 8249.73
98034 | 8249.73
98035 | 2724.54
98035 | 2724.54
98035 | 2724.54
98035 | 2724.54
98035 | 2724.54
98035 | 2724.54
98035 | 2724.54
98035 | 2724.54
98035 | 2724.54
98035 | 2724.54
98035 | 2724.54
98036 | 9198.96
98036 | 9198.96
98036 | 9198.96
98036 | 9198.96
98036 | 9198.96
98036 | 9198.96
98036 | 9198.96
98036 | 9198.96
98036 | 9198.96
98036 | 9198.96
98036 | 9198.96
98036 | 9198.96
98036 | 9198.96
98036 | 9198.96
98036 | 9198.96
98036 | 9198.96
98036 | 9198.96
98036 | 9198.96
98037 | 2936.62
98037 | 2936.62
98037 | 2936.62
98037 | 2936.62
98037 | 2936.62
98037 | 2936.62
98037 | 2936.62
98037 | 2936.62
98037 | 2936.62
98037 | 2936.62
98037 | 2936.62
98038 | 8440.58
98038 | 8440.58
98038 | 8440.58
98038 | 8440.58
98038 | 8440.58
98038 | 8440.58
98038 | 8440.58
98038 | 8440.58
98038 | 8440.58
98038 | 8440.58
98038 | 8440.58
98038 | 8440.58
98038 | 8440.58
98038 | 8440.58
98038 | 8440.58
98038 | 8440.58
98038 | 8440.58
98038 | 8440.58
98039 | 2730.34
98039 | 2730.34
98039 | 2730.34
98039 | 2730.34
98039 | 2730.34
98039 | 2730.34
98039 | 2730.34
98039 | 2730.34
98039 | 2730.34
98039 | 2730.34
98039 | 2730.34
98040 | 9533.73
98040 | 9533.73
98040 | 9533.73
98040 | 9533.73
98040 | 9533.73
98040 | 9533.73
98040 | 9533.73
98040 | 9533.73
98040 | 9533.73
98040 | 9533.73
98040 | 9533.73
98040 | 9533.73
98040 | 9533.73
98040 | 9533.73
98040 | 9533.73
98040 | 9533.73
98040 | 9533.73
98040 | 9533.73
98041 | 2936.62
98041 | 2936.62
98041 | 2936.62
98041 | 2936.62
98041 | 2936.62
98041 | 2936.62
98041 | 2936.62
98041 | 2936.62
98041 | 2936.62
98041 | 2936.62
98041 | 2936.62
98042 | 10626.91
98042 | 10626.91
98042 | 10626.91
98042 | 10626.91
98042 | 10626.91
98042 | 10626.91
98042 | 10626.91
98042 | 10626.91
98042 | 10626.91
98042 | 10626.91
98042 | 10626.91
98042 | 10626.91
98042 | 10626.91
98042 | 10626.91
98042 | 10626.91
98042 | 10626.91
98042 | 10626.91
98042 | 10626.91
98043 | 3148.7
98043 | 3148.7
98043 | 3148.7
98043 | 3148.7
98043 | 3148.7
98043 | 3148.7
98043 | 3148.7
98043 | 3148.7
98043 | 3148.7
98043 | 3148.7
98043 | 3148.7
98044 | 10826.19
98044 | 10826.19
98044 | 10826.19
98044 | 10826.19
98044 | 10826.19
98044 | 10826.19
98044 | 10826.19
98044 | 10826.19
98044 | 10826.19
98044 | 10826.19
98044 | 10826.19
98044 | 10826.19
98044 | 10826.19
98044 | 10826.19
98044 | 10826.19
98044 | 10826.19
98044 | 10826.19
98044 | 10826.19
98045 | 3148.7
98045 | 3148.7
98045 | 3148.7
98045 | 3148.7
98045 | 3148.7
98045 | 3148.7
98045 | 3148.7
98045 | 3148.7
98045 | 3148.7
98045 | 3148.7
98045 | 3148.7
98046 | 12064.51
98046 | 12064.51
98046 | 12064.51
98046 | 12064.51
98046 | 12064.51
98046 | 12064.51
98046 | 12064.51
98046 | 12064.51
98046 | 12064.51
98046 | 12064.51
98046 | 12064.51
98046 | 12064.51
98046 | 12064.51
98046 | 12064.51
98046 | 12064.51
98046 | 12064.51
98046 | 12064.51
98046 | 12064.51
98047 | 3360.76
98047 | 3360.76
98047 | 3360.76
98047 | 3360.76
98047 | 3360.76
98047 | 3360.76
98047 | 3360.76
98047 | 3360.76
98047 | 3360.76
98047 | 3360.76
98047 | 3360.76
98048 | 13511.92
98048 | 13511.92
98048 | 13511.92
98048 | 13511.92
98048 | 13511.92
98048 | 13511.92
98048 | 13511.92
98048 | 13511.92
98048 | 13511.92
98048 | 13511.92
98048 | 13511.92
98048 | 13511.92
98048 | 13511.92
98048 | 13511.92
98048 | 13511.92
98048 | 13511.92
98048 | 13511.92
98048 | 13511.92
98049 | 3516.04
98049 | 3516.04
98049 | 3516.04
98049 | 3516.04
98049 | 3516.04
98049 | 3516.04
98049 | 3516.04
98049 | 3516.04
98049 | 3516.04
98049 | 3516.04
98049 | 3516.04
98050 | 176.81
98050 | 176.81
98050 | 176.81
98050 | 176.81
98050 | 176.81
98050 | 176.81
98050 | 176.81
98051 | 748.48
98051 | 748.48
98051 | 748.48
98051 | 748.48
98051 | 748.48
98051 | 748.48
98051 | 748.48
98051 | 748.48
98051 | 748.48
98405 | 1937.9
98405 | 1937.9
98405 | 1937.9
98405 | 1937.9
98405 | 1937.9
98405 | 1937.9
98405 | 1937.9
98405 | 1937.9
98405 | 1937.9
98405 | 1937.9
98405 | 1937.9
98405 | 1937.9
98405 | 1937.9
98405 | 1937.9
98405 | 1937.9
98405 | 1937.9
98406 | 4645.65
98406 | 4645.65
98406 | 4645.65
98406 | 4645.65
98406 | 4645.65
98406 | 4645.65
98406 | 4645.65
98406 | 4645.65
98406 | 4645.65
98406 | 4645.65
98406 | 4645.65
98406 | 4645.65
98406 | 4645.65
98406 | 4645.65
98406 | 4645.65
98406 | 4645.65
98406 | 4645.65
98406 | 4645.65
98407 | 3046.96
98407 | 3046.96
98407 | 3046.96
98407 | 3046.96
98407 | 3046.96
98407 | 3046.96
98407 | 3046.96
98407 | 3046.96
98407 | 3046.96
98407 | 3046.96
98407 | 3046.96
98407 | 3046.96
98407 | 3046.96
98407 | 3046.96
98407 | 3046.96
98407 | 3046.96
98407 | 3046.96
98407 | 3046.96
98408 | 3571.11
98408 | 3571.11
98408 | 3571.11
98408 | 3571.11
98408 | 3571.11
98408 | 3571.11
98408 | 3571.11
98408 | 3571.11
98408 | 3571.11
98408 | 3571.11
98408 | 3571.11
98408 | 3571.11
98408 | 3571.11
98408 | 3571.11
98408 | 3571.11
98408 | 3571.11
98408 | 3571.11
98408 | 3571.11
98409 | 271.69
98409 | 271.69
98409 | 271.69
98409 | 271.69
98409 | 271.69
98409 | 271.69
98409 | 271.69
98414 | 890.02
98414 | 890.02
98414 | 890.02
98414 | 890.02
98414 | 890.02
98414 | 890.02
98414 | 890.02
98414 | 890.02
98414 | 890.02
98414 | 890.02
98414 | 890.02
98414 | 890.02
98415 | 890.02
98415 | 890.02
98415 | 890.02
98415 | 890.02
98415 | 890.02
98415 | 890.02
98415 | 890.02
98415 | 890.02
98415 | 890.02
98415 | 890.02
98415 | 890.02
98415 | 890.02
98416 | 1054.51
98416 | 1054.51
98416 | 1054.51
98417 | 1219
98417 | 1219
98417 | 1219
98418 | 1307.4
98418 | 1307.4
98418 | 1307.4
98418 | 1307.4
98419 | 1395.81
98419 | 1395.81
98419 | 1395.81
98419 | 1395.81
98420 | 1264.32
98420 | 1264.32
98420 | 1264.32
98421 | 1428.81
98421 | 1428.81
98421 | 1428.81
98421 | 1428.81
98422 | 1593.3
98422 | 1593.3
98422 | 1593.3
98422 | 1593.3
98423 | 1681.7
98423 | 1681.7
98423 | 1681.7
98423 | 1681.7
98423 | 1681.7
98424 | 1770.11
98424 | 1770.11
98424 | 1770.11
98424 | 1770.11
98424 | 1770.11
98425 | 2287
98425 | 2287
98426 | 2959.81
98426 | 2959.81
98426 | 2959.81
98427 | 3632.62
98427 | 3632.62
98427 | 3632.62
98428 | 4006.86
98428 | 4006.86
98428 | 4006.86
98428 | 4006.86
98429 | 4381.1
98429 | 4381.1
98429 | 4381.1
98429 | 4381.1
98430 | 2661.3
98430 | 2661.3
98430 | 2661.3
98431 | 3334.11
98431 | 3334.11
98431 | 3334.11
98431 | 3334.11
98432 | 4006.92
98432 | 4006.92
98432 | 4006.92
98432 | 4006.92
98433 | 4381.16
98433 | 4381.16
98433 | 4381.16
98433 | 4381.16
98433 | 4381.16
98434 | 4755.4
98434 | 4755.4
98434 | 4755.4
98434 | 4755.4
98434 | 4755.4
99240 | 361.24
99240 | 361.24
99240 | 361.24
99240 | 361.24
99240 | 361.24
99240 | 361.24
99240 | 361.24
99241 | 1408.94
99241 | 1408.94
99241 | 1408.94
99241 | 1408.94
99241 | 1408.94
99241 | 1408.94
99241 | 1408.94
99241 | 1408.94
99241 | 1408.94
99241 | 1408.94
99241 | 1408.94
99242 | 2215.71
99242 | 2215.71
99242 | 2215.71
99242 | 2215.71
99242 | 2215.71
99242 | 2215.71
99242 | 2215.71
99242 | 2215.71
99242 | 2215.71
99242 | 2215.71
99242 | 2215.71
99242 | 2215.71
99242 | 2215.71
99242 | 2215.71
99242 | 2215.71
99242 | 2215.71
99243 | 1288.49
99243 | 1288.49
99243 | 1288.49
99243 | 1288.49
99243 | 1288.49
99243 | 1288.49
99243 | 1288.49
99243 | 1288.49
99243 | 1288.49
99244 | 3705.75
99244 | 3705.75
99244 | 3705.75
99244 | 3705.75
99244 | 3705.75
99244 | 3705.75
99244 | 3705.75
99244 | 3705.75
99244 | 3705.75
99244 | 3705.75
99244 | 3705.75
99244 | 3705.75
99244 | 3705.75
99244 | 3705.75
99244 | 3705.75
99244 | 3705.75
99244 | 3705.75
99244 | 3705.75
99246 | 562.18
99246 | 562.18
99246 | 562.18
99246 | 562.18
99246 | 562.18
99246 | 562.18
99246 | 562.18
99247 | 1608.67
99247 | 1608.67
99247 | 1608.67
99247 | 1608.67
99247 | 1608.67
99247 | 1608.67
99247 | 1608.67
99247 | 1608.67
99247 | 1608.67
99247 | 1608.67
99247 | 1608.67
99248 | 2812.37
99248 | 2812.37
99248 | 2812.37
99248 | 2812.37
99248 | 2812.37
99248 | 2812.37
99248 | 2812.37
99248 | 2812.37
99248 | 2812.37
99248 | 2812.37
99248 | 2812.37
99248 | 2812.37
99248 | 2812.37
99248 | 2812.37
99248 | 2812.37
99248 | 2812.37
99249 | 1578.51
99249 | 1578.51
99249 | 1578.51
99249 | 1578.51
99249 | 1578.51
99249 | 1578.51
99249 | 1578.51
99249 | 1578.51
99249 | 1578.51
99252 | 1951.83
99252 | 1951.83
99252 | 1951.83
99252 | 1951.83
99252 | 1951.83
99252 | 1951.83
99252 | 1951.83
99252 | 1951.83
99252 | 1951.83
99252 | 1951.83
99252 | 1951.83
99252 | 1951.83
99252 | 1951.83
99252 | 1951.83
99252 | 1951.83
99252 | 1951.83
99252 | 1951.83
99252 | 1951.83
99254 | 1009.45
99254 | 1009.45
99254 | 1009.45
99254 | 1009.45
99254 | 1009.45
99254 | 1009.45
99254 | 1009.45
99254 | 1009.45
99254 | 1009.45
99254 | 1009.45
99254 | 1009.45
99256 | 4347.91
99256 | 4347.91
99256 | 4347.91
99256 | 4347.91
99256 | 4347.91
99256 | 4347.91
99256 | 4347.91
99256 | 4347.91
99256 | 4347.91
99256 | 4347.91
99256 | 4347.91
99256 | 4347.91
99256 | 4347.91
99256 | 4347.91
99256 | 4347.91
99256 | 4347.91
99256 | 4347.91
99256 | 4347.91
99259 | 2463.45
99259 | 2463.45
99259 | 2463.45
99259 | 2463.45
99259 | 2463.45
99259 | 2463.45
99259 | 2463.45
99259 | 2463.45
99259 | 2463.45
99259 | 2463.45
99259 | 2463.45
99259 | 2463.45
99259 | 2463.45
99259 | 2463.45
99259 | 2463.45
99259 | 2463.45
99259 | 2463.45
99259 | 2463.45
99261 | 1209.18
99261 | 1209.18
99261 | 1209.18
99261 | 1209.18
99261 | 1209.18
99261 | 1209.18
99261 | 1209.18
99261 | 1209.18
99261 | 1209.18
99261 | 1209.18
99261 | 1209.18
99263 | 1808.47
99263 | 1808.47
99263 | 1808.47
99263 | 1808.47
99263 | 1808.47
99263 | 1808.47
99263 | 1808.47
99263 | 1808.47
99263 | 1808.47
99263 | 1808.47
99263 | 1808.47
99265 | 2974.99
99265 | 2974.99
99265 | 2974.99
99265 | 2974.99
99265 | 2974.99
99265 | 2974.99
99265 | 2974.99
99265 | 2974.99
99265 | 2974.99
99265 | 2974.99
99265 | 2974.99
99265 | 2974.99
99265 | 2974.99
99265 | 2974.99
99265 | 2974.99
99265 | 2974.99
99265 | 2974.99
99265 | 2974.99
99266 | 1408.94
99266 | 1408.94
99266 | 1408.94
99266 | 1408.94
99266 | 1408.94
99266 | 1408.94
99266 | 1408.94
99266 | 1408.94
99266 | 1408.94
99266 | 1408.94
99266 | 1408.94
99267 | 3486.56
99267 | 3486.56
99267 | 3486.56
99267 | 3486.56
99267 | 3486.56
99267 | 3486.56
99267 | 3486.56
99267 | 3486.56
99267 | 3486.56
99267 | 3486.56
99267 | 3486.56
99267 | 3486.56
99267 | 3486.56
99267 | 3486.56
99267 | 3486.56
99267 | 3486.56
99267 | 3486.56
99267 | 3486.56
99269 | 1608.67
99269 | 1608.67
99269 | 1608.67
99269 | 1608.67
99269 | 1608.67
99269 | 1608.67
99269 | 1608.67
99269 | 1608.67
99269 | 1608.67
99269 | 1608.67
99269 | 1608.67
99271 | 4990.04
99271 | 4990.04
99271 | 4990.04
99271 | 4990.04
99271 | 4990.04
99271 | 4990.04
99271 | 4990.04
99271 | 4990.04
99271 | 4990.04
99271 | 4990.04
99271 | 4990.04
99271 | 4990.04
99271 | 4990.04
99271 | 4990.04
99271 | 4990.04
99271 | 4990.04
99271 | 4990.04
99271 | 4990.04
99272 | 820.25
99272 | 820.25
99272 | 820.25
99272 | 820.25
99272 | 820.25
99272 | 820.25
99272 | 820.25
99272 | 820.25
99272 | 820.25
99272 | 820.25
99272 | 820.25
99272 | 820.25
99272 | 820.25
99272 | 820.25
99272 | 820.25
99273 | 1185.05
99273 | 1185.05
99273 | 1185.05
99273 | 1185.05
99273 | 1185.05
99273 | 1185.05
99273 | 1185.05
99273 | 1185.05
99273 | 1185.05
99273 | 1185.05
99273 | 1185.05
99273 | 1185.05
99273 | 1185.05
99273 | 1185.05
99273 | 1185.05
99274 | 4021.48
99274 | 4021.48
99274 | 4021.48
99274 | 4021.48
99274 | 4021.48
99274 | 4021.48
99274 | 4021.48
99274 | 4021.48
99274 | 4021.48
99274 | 4021.48
99274 | 4021.48
99274 | 4021.48
99274 | 4021.48
99274 | 4021.48
99274 | 4021.48
99274 | 4021.48
99274 | 4021.48
99274 | 4021.48
99276 | 2008.21
99276 | 2008.21
99276 | 2008.21
99276 | 2008.21
99276 | 2008.21
99276 | 2008.21
99276 | 2008.21
99276 | 2008.21
99276 | 2008.21
99276 | 2008.21
99276 | 2008.21
99277 | 1808.47
99277 | 1808.47
99277 | 1808.47
99277 | 1808.47
99277 | 1808.47
99277 | 1808.47
99277 | 1808.47
99277 | 1808.47
99277 | 1808.47
99277 | 1808.47
99277 | 1808.47
99278 | 266.56
99278 | 266.56
99278 | 266.56
99278 | 266.56
99278 | 266.56
99278 | 266.56
99278 | 266.56
99279 | 4535.93
99279 | 4535.93
99279 | 4535.93
99279 | 4535.93
99279 | 4535.93
99279 | 4535.93
99279 | 4535.93
99279 | 4535.93
99279 | 4535.93
99279 | 4535.93
99279 | 4535.93
99279 | 4535.93
99279 | 4535.93
99279 | 4535.93
99279 | 4535.93
99279 | 4535.93
99279 | 4535.93
99279 | 4535.93
99280 | 1528.18
99280 | 1528.18
99280 | 1528.18
99280 | 1528.18
99280 | 1528.18
99280 | 1528.18
99280 | 1528.18
99280 | 1528.18
99280 | 1528.18
99280 | 1528.18
99280 | 1528.18
99280 | 1528.18
99280 | 1528.18
99280 | 1528.18
99280 | 1528.18
99280 | 1528.18
99281 | 2008.21
99281 | 2008.21
99281 | 2008.21
99281 | 2008.21
99281 | 2008.21
99281 | 2008.21
99281 | 2008.21
99281 | 2008.21
99281 | 2008.21
99281 | 2008.21
99281 | 2008.21
99282 | 2236.87
99282 | 2236.87
99282 | 2236.87
99282 | 2236.87
99282 | 2236.87
99282 | 2236.87
99282 | 2236.87
99282 | 2236.87
99282 | 2236.87
99282 | 2236.87
99282 | 2236.87
99283 | 901.75
99283 | 901.75
99283 | 901.75
99283 | 901.75
99283 | 901.75
99283 | 901.75
99283 | 901.75
99283 | 901.75
99283 | 901.75
99284 | 5632.21
99284 | 5632.21
99284 | 5632.21
99284 | 5632.21
99284 | 5632.21
99284 | 5632.21
99284 | 5632.21
99284 | 5632.21
99284 | 5632.21
99284 | 5632.21
99284 | 5632.21
99284 | 5632.21
99284 | 5632.21
99284 | 5632.21
99284 | 5632.21
99284 | 5632.21
99284 | 5632.21
99284 | 5632.21
99286 | 5050.53
99286 | 5050.53
99286 | 5050.53
99286 | 5050.53
99286 | 5050.53
99286 | 5050.53
99286 | 5050.53
99286 | 5050.53
99286 | 5050.53
99286 | 5050.53
99286 | 5050.53
99286 | 5050.53
99286 | 5050.53
99286 | 5050.53
99286 | 5050.53
99286 | 5050.53
99286 | 5050.53
99286 | 5050.53
99287 | 7111.66
99287 | 7111.66
99287 | 7111.66
99287 | 7111.66
99287 | 7111.66
99287 | 7111.66
99287 | 7111.66
99287 | 7111.66
99287 | 7111.66
99287 | 7111.66
99287 | 7111.66
99287 | 7111.66
99287 | 7111.66
99287 | 7111.66
99287 | 7111.66
99287 | 7111.66
99287 | 7111.66
99287 | 7111.66
99288 | 322.24
99288 | 322.24
99288 | 322.24
99288 | 322.24
99288 | 322.24
99288 | 322.24
99288 | 322.24
99289 | 2207.97
99289 | 2207.97
99289 | 2207.97
99289 | 2207.97
99289 | 2207.97
99289 | 2207.97
99289 | 2207.97
99289 | 2207.97
99289 | 2207.97
99289 | 2207.97
99289 | 2207.97
99290 | 3045.22
99290 | 3045.22
99290 | 3045.22
99290 | 3045.22
99290 | 3045.22
99290 | 3045.22
99290 | 3045.22
99290 | 3045.22
99290 | 3045.22
99290 | 3045.22
99290 | 3045.22
99290 | 3045.22
99290 | 3045.22
99290 | 3045.22
99290 | 3045.22
99290 | 3045.22
99290 | 3045.22
99290 | 3045.22
99291 | 2207.97
99291 | 2207.97
99291 | 2207.97
99291 | 2207.97
99291 | 2207.97
99291 | 2207.97
99291 | 2207.97
99291 | 2207.97
99291 | 2207.97
99291 | 2207.97
99291 | 2207.97
99292 | 1875.02
99292 | 1875.02
99292 | 1875.02
99292 | 1875.02
99292 | 1875.02
99292 | 1875.02
99292 | 1875.02
99292 | 1875.02
99292 | 1875.02
99292 | 1875.02
99292 | 1875.02
99292 | 1875.02
99292 | 1875.02
99292 | 1875.02
99292 | 1875.02
99292 | 1875.02
99293 | 1095.11
99293 | 1095.11
99293 | 1095.11
99293 | 1095.11
99293 | 1095.11
99293 | 1095.11
99293 | 1095.11
99293 | 1095.11
99293 | 1095.11
99294 | 6274.35
99294 | 6274.35
99294 | 6274.35
99294 | 6274.35
99294 | 6274.35
99294 | 6274.35
99294 | 6274.35
99294 | 6274.35
99294 | 6274.35
99294 | 6274.35
99294 | 6274.35
99294 | 6274.35
99294 | 6274.35
99294 | 6274.35
99294 | 6274.35
99294 | 6274.35
99294 | 6274.35
99294 | 6274.35
99296 | 2436.6
99296 | 2436.6
99296 | 2436.6
99296 | 2436.6
99296 | 2436.6
99296 | 2436.6
99296 | 2436.6
99296 | 2436.6
99296 | 2436.6
99296 | 2436.6
99296 | 2436.6
99297 | 2431.61
99297 | 2431.61
99297 | 2431.61
99297 | 2431.61
99297 | 2431.61
99297 | 2431.61
99297 | 2431.61
99297 | 2431.61
99297 | 2431.61
99297 | 2431.61
99297 | 2431.61
99298 | 8034.79
99298 | 8034.79
99298 | 8034.79
99298 | 8034.79
99298 | 8034.79
99298 | 8034.79
99298 | 8034.79
99298 | 8034.79
99298 | 8034.79
99298 | 8034.79
99298 | 8034.79
99298 | 8034.79
99298 | 8034.79
99298 | 8034.79
99298 | 8034.79
99298 | 8034.79
99298 | 8034.79
99298 | 8034.79
99299 | 2636.3
99299 | 2636.3
99299 | 2636.3
99299 | 2636.3
99299 | 2636.3
99299 | 2636.3
99299 | 2636.3
99299 | 2636.3
99299 | 2636.3
99299 | 2636.3
99299 | 2636.3
99300 | 8957.9
99300 | 8957.9
99300 | 8957.9
99300 | 8957.9
99300 | 8957.9
99300 | 8957.9
99300 | 8957.9
99300 | 8957.9
99300 | 8957.9
99300 | 8957.9
99300 | 8957.9
99300 | 8957.9
99300 | 8957.9
99300 | 8957.9
99300 | 8957.9
99300 | 8957.9
99300 | 8957.9
99300 | 8957.9
99301 | 4479.06
99301 | 4479.06
99301 | 4479.06
99301 | 4479.06
99301 | 4479.06
99301 | 4479.06
99301 | 4479.06
99301 | 4479.06
99301 | 4479.06
99301 | 4479.06
99301 | 4479.06
99301 | 4479.06
99301 | 4479.06
99301 | 4479.06
99301 | 4479.06
99301 | 4479.06
99301 | 4479.06
99301 | 4479.06
99302 | 2841.04
99302 | 2841.04
99302 | 2841.04
99302 | 2841.04
99302 | 2841.04
99302 | 2841.04
99302 | 2841.04
99302 | 2841.04
99302 | 2841.04
99302 | 2841.04
99302 | 2841.04
99303 | 8218.04
99303 | 8218.04
99303 | 8218.04
99303 | 8218.04
99303 | 8218.04
99303 | 8218.04
99303 | 8218.04
99303 | 8218.04
99303 | 8218.04
99303 | 8218.04
99303 | 8218.04
99303 | 8218.04
99303 | 8218.04
99303 | 8218.04
99303 | 8218.04
99303 | 8218.04
99303 | 8218.04
99303 | 8218.04
99304 | 2641.28
99304 | 2641.28
99304 | 2641.28
99304 | 2641.28
99304 | 2641.28
99304 | 2641.28
99304 | 2641.28
99304 | 2641.28
99304 | 2641.28
99304 | 2641.28
99304 | 2641.28
99305 | 9280.43
99305 | 9280.43
99305 | 9280.43
99305 | 9280.43
99305 | 9280.43
99305 | 9280.43
99305 | 9280.43
99305 | 9280.43
99305 | 9280.43
99305 | 9280.43
99305 | 9280.43
99305 | 9280.43
99305 | 9280.43
99305 | 9280.43
99305 | 9280.43
99305 | 9280.43
99305 | 9280.43
99305 | 9280.43
99306 | 2841.04
99306 | 2841.04
99306 | 2841.04
99306 | 2841.04
99306 | 2841.04
99306 | 2841.04
99306 | 2841.04
99306 | 2841.04
99306 | 2841.04
99306 | 2841.04
99306 | 2841.04
99307 | 1832.37
99307 | 1832.37
99307 | 1832.37
99307 | 1832.37
99307 | 1832.37
99307 | 1832.37
99307 | 1832.37
99307 | 1832.37
99307 | 1832.37
99307 | 1832.37
99307 | 1832.37
99308 | 10342.86
99308 | 10342.86
99308 | 10342.86
99308 | 10342.86
99308 | 10342.86
99308 | 10342.86
99308 | 10342.86
99308 | 10342.86
99308 | 10342.86
99308 | 10342.86
99308 | 10342.86
99308 | 10342.86
99308 | 10342.86
99308 | 10342.86
99308 | 10342.86
99308 | 10342.86
99308 | 10342.86
99308 | 10342.86
99309 | 3045.77
99309 | 3045.77
99309 | 3045.77
99309 | 3045.77
99309 | 3045.77
99309 | 3045.77
99309 | 3045.77
99309 | 3045.77
99309 | 3045.77
99309 | 3045.77
99309 | 3045.77
99310 | 10533.95
99310 | 10533.95
99310 | 10533.95
99310 | 10533.95
99310 | 10533.95
99310 | 10533.95
99310 | 10533.95
99310 | 10533.95
99310 | 10533.95
99310 | 10533.95
99310 | 10533.95
99310 | 10533.95
99310 | 10533.95
99310 | 10533.95
99310 | 10533.95
99310 | 10533.95
99310 | 10533.95
99310 | 10533.95
99311 | 3045.77
99311 | 3045.77
99311 | 3045.77
99311 | 3045.77
99311 | 3045.77
99311 | 3045.77
99311 | 3045.77
99311 | 3045.77
99311 | 3045.77
99311 | 3045.77
99311 | 3045.77
99312 | 5241.96
99312 | 5241.96
99312 | 5241.96
99312 | 5241.96
99312 | 5241.96
99312 | 5241.96
99312 | 5241.96
99312 | 5241.96
99312 | 5241.96
99312 | 5241.96
99312 | 5241.96
99312 | 5241.96
99312 | 5241.96
99312 | 5241.96
99312 | 5241.96
99312 | 5241.96
99312 | 5241.96
99312 | 5241.96
99313 | 11736.78
99313 | 11736.78
99313 | 11736.78
99313 | 11736.78
99313 | 11736.78
99313 | 11736.78
99313 | 11736.78
99313 | 11736.78
99313 | 11736.78
99313 | 11736.78
99313 | 11736.78
99313 | 11736.78
99313 | 11736.78
99313 | 11736.78
99313 | 11736.78
99313 | 11736.78
99313 | 11736.78
99313 | 11736.78
99314 | 3250.5
99314 | 3250.5
99314 | 3250.5
99314 | 3250.5
99314 | 3250.5
99314 | 3250.5
99314 | 3250.5
99314 | 3250.5
99314 | 3250.5
99314 | 3250.5
99314 | 3250.5
99315 | 13139.85
99315 | 13139.85
99315 | 13139.85
99315 | 13139.85
99315 | 13139.85
99315 | 13139.85
99315 | 13139.85
99315 | 13139.85
99315 | 13139.85
99315 | 13139.85
99315 | 13139.85
99315 | 13139.85
99315 | 13139.85
99315 | 13139.85
99315 | 13139.85
99315 | 13139.85
99315 | 13139.85
99315 | 13139.85
99317 | 2032.11
99317 | 2032.11
99317 | 2032.11
99317 | 2032.11
99317 | 2032.11
99317 | 2032.11
99317 | 2032.11
99317 | 2032.11
99317 | 2032.11
99317 | 2032.11
99317 | 2032.11
99318 | 174.5
99318 | 174.5
99318 | 174.5
99318 | 174.5
99318 | 174.5
99318 | 174.5
99318 | 174.5
99319 | 710.6
99319 | 710.6
99319 | 710.6
99319 | 710.6
99319 | 710.6
99319 | 710.6
99319 | 710.6
99319 | 710.6
99319 | 710.6
99320 | 6046.74
99320 | 6046.74
99320 | 6046.74
99320 | 6046.74
99320 | 6046.74
99320 | 6046.74
99320 | 6046.74
99320 | 6046.74
99320 | 6046.74
99320 | 6046.74
99320 | 6046.74
99320 | 6046.74
99320 | 6046.74
99320 | 6046.74
99320 | 6046.74
99320 | 6046.74
99320 | 6046.74
99320 | 6046.74
99321 | 2231.87
99321 | 2231.87
99321 | 2231.87
99321 | 2231.87
99321 | 2231.87
99321 | 2231.87
99321 | 2231.87
99321 | 2231.87
99321 | 2231.87
99321 | 2231.87
99321 | 2231.87
99322 | 6814.82
99322 | 6814.82
99322 | 6814.82
99322 | 6814.82
99322 | 6814.82
99322 | 6814.82
99322 | 6814.82
99322 | 6814.82
99322 | 6814.82
99322 | 6814.82
99322 | 6814.82
99322 | 6814.82
99322 | 6814.82
99322 | 6814.82
99322 | 6814.82
99322 | 6814.82
99322 | 6814.82
99322 | 6814.82
99323 | 2431.61
99323 | 2431.61
99323 | 2431.61
99323 | 2431.61
99323 | 2431.61
99323 | 2431.61
99323 | 2431.61
99323 | 2431.61
99323 | 2431.61
99323 | 2431.61
99323 | 2431.61
99324 | 7582.88
99324 | 7582.88
99324 | 7582.88
99324 | 7582.88
99324 | 7582.88
99324 | 7582.88
99324 | 7582.88
99324 | 7582.88
99324 | 7582.88
99324 | 7582.88
99324 | 7582.88
99324 | 7582.88
99324 | 7582.88
99324 | 7582.88
99324 | 7582.88
99324 | 7582.88
99324 | 7582.88
99324 | 7582.88
99325 | 2636.3
99325 | 2636.3
99325 | 2636.3
99325 | 2636.3
99325 | 2636.3
99325 | 2636.3
99325 | 2636.3
99325 | 2636.3
99325 | 2636.3
99325 | 2636.3
99325 | 2636.3
99326 | 6188.56
99326 | 6188.56
99326 | 6188.56
99326 | 6188.56
99326 | 6188.56
99326 | 6188.56
99326 | 6188.56
99326 | 6188.56
99326 | 6188.56
99326 | 6188.56
99326 | 6188.56
99326 | 6188.56
99326 | 6188.56
99326 | 6188.56
99326 | 6188.56
99326 | 6188.56
99326 | 6188.56
99326 | 6188.56
99327 | 3406.43
99327 | 3406.43
99327 | 3406.43
99327 | 3406.43
99327 | 3406.43
99327 | 3406.43
99327 | 3406.43
99327 | 3406.43
99327 | 3406.43
99327 | 3406.43
99327 | 3406.43
94263 | 22.56
94263 | 22.56
94263 | 22.56
94263 | 22.56
94263 | 22.56
94263 | 22.56
94263 | 22.56
94263 | 22.56
94263 | 22.56
94264 | 25.47
94264 | 25.47
94264 | 25.47
94264 | 25.47
94264 | 25.47
94264 | 25.47
94264 | 25.47
94264 | 25.47
94264 | 25.47
94265 | 28.73
94265 | 28.73
94265 | 28.73
94265 | 28.73
94265 | 28.73
94265 | 28.73
94265 | 28.73
94265 | 28.73
94265 | 28.73
94266 | 32.05
94266 | 32.05
94266 | 32.05
94266 | 32.05
94266 | 32.05
94266 | 32.05
94266 | 32.05
94266 | 32.05
94266 | 32.05
94267 | 33.79
94267 | 33.79
94267 | 33.79
94267 | 33.79
94267 | 33.79
94267 | 33.79
94267 | 33.79
94267 | 33.79
94267 | 33.79
94268 | 37.43
94268 | 37.43
94268 | 37.43
94268 | 37.43
94268 | 37.43
94268 | 37.43
94268 | 37.43
94268 | 37.43
94268 | 37.43
94269 | 47.41
94269 | 47.41
94269 | 47.41
94269 | 47.41
94269 | 47.41
94269 | 47.41
94269 | 47.41
94269 | 47.41
94269 | 47.41
94270 | 52.49
94270 | 52.49
94270 | 52.49
94270 | 52.49
94270 | 52.49
94270 | 52.49
94270 | 52.49
94270 | 52.49
94270 | 52.49
94271 | 57.8
94271 | 57.8
94271 | 57.8
94271 | 57.8
94271 | 57.8
94271 | 57.8
94271 | 57.8
94271 | 57.8
94271 | 57.8
94272 | 64.56
94272 | 64.56
94272 | 64.56
94272 | 64.56
94272 | 64.56
94272 | 64.56
94272 | 64.56
94272 | 64.56
94272 | 64.56
94273 | 34.02
94273 | 34.02
94273 | 34.02
94273 | 34.02
94273 | 34.02
94273 | 34.02
94274 | 37.22
94274 | 37.22
94274 | 37.22
94274 | 37.22
94274 | 37.22
94274 | 37.22
94275 | 32.37
94275 | 32.37
94275 | 32.37
94275 | 32.37
94275 | 32.37
94275 | 32.37
94276 | 35.56
94276 | 35.56
94276 | 35.56
94276 | 35.56
94276 | 35.56
94276 | 35.56
94281 | 35.58
94281 | 35.58
94281 | 35.58
94281 | 35.58
94281 | 35.58
94281 | 35.58
94281 | 35.58
94282 | 45.29
94282 | 45.29
94282 | 45.29
94282 | 45.29
94282 | 45.29
94282 | 45.29
94282 | 45.29
94283 | 44.77
94283 | 44.77
94283 | 44.77
94283 | 44.77
94283 | 44.77
94283 | 44.77
94283 | 44.77
94284 | 54.48
94284 | 54.48
94284 | 54.48
94284 | 54.48
94284 | 54.48
94284 | 54.48
94284 | 54.48
94285 | 53.5
94285 | 53.5
94285 | 53.5
94285 | 53.5
94285 | 53.5
94285 | 53.5
94285 | 53.5
94286 | 63.2
94286 | 63.2
94286 | 63.2
94286 | 63.2
94286 | 63.2
94286 | 63.2
94286 | 63.2
94287 | 28.28
94287 | 28.28
94287 | 28.28
94287 | 28.28
94287 | 28.28
94287 | 28.28
94287 | 28.28
94288 | 36.77
94288 | 36.77
94288 | 36.77
94288 | 36.77
94288 | 36.77
94288 | 36.77
94288 | 36.77
94289 | 34.96
94289 | 34.96
94289 | 34.96
94289 | 34.96
94289 | 34.96
94289 | 34.96
94289 | 34.96
94290 | 43.46
94290 | 43.46
94290 | 43.46
94290 | 43.46
94290 | 43.46
94290 | 43.46
94290 | 43.46
94291 | 41.2
94291 | 41.2
94291 | 41.2
94291 | 41.2
94291 | 41.2
94291 | 41.2
94291 | 41.2
94292 | 49.69
94292 | 49.69
94292 | 49.69
94292 | 49.69
94292 | 49.69
94292 | 49.69
94292 | 49.69
94293 | 103.74
94293 | 103.74
94293 | 103.74
94293 | 103.74
94293 | 103.74
94293 | 103.74
94293 | 103.74
94294 | 6.16
94294 | 6.16
94294 | 6.16
94294 | 6.16
94037 | 20.09
94037 | 20.09
94037 | 20.09
94037 | 20.09
94037 | 20.09
94037 | 20.09
94038 | 27.38
94038 | 27.38
94038 | 27.38
94038 | 27.38
94038 | 27.38
94038 | 27.38
94039 | 15.88
94039 | 15.88
94039 | 15.88
94039 | 15.88
94039 | 15.88
94039 | 15.88
94040 | 23.21
94040 | 23.21
94040 | 23.21
94040 | 23.21
94040 | 23.21
94040 | 23.21
94041 | 12.23
94041 | 12.23
94041 | 12.23
94041 | 12.23
94041 | 12.23
94041 | 12.23
94042 | 19.71
94042 | 19.71
94042 | 19.71
94042 | 19.71
94042 | 19.71
94042 | 19.71
94043 | 18.93
94043 | 18.93
94043 | 18.93
94043 | 18.93
94043 | 18.93
94043 | 18.93
94044 | 26.26
94044 | 26.26
94044 | 26.26
94044 | 26.26
94044 | 26.26
94044 | 26.26
94045 | 14.76
94045 | 14.76
94045 | 14.76
94045 | 14.76
94045 | 14.76
94045 | 14.76
94046 | 22.04
94046 | 22.04
94046 | 22.04
94046 | 22.04
94046 | 22.04
94046 | 22.04
94047 | 11.11
94047 | 11.11
94047 | 11.11
94047 | 11.11
94047 | 11.11
94047 | 11.11
94048 | 18.54
94048 | 18.54
94048 | 18.54
94048 | 18.54
94048 | 18.54
94048 | 18.54
94049 | 34.89
94049 | 34.89
94049 | 34.89
94049 | 34.89
94049 | 34.89
94049 | 34.89
94049 | 34.89
94050 | 44.36
94050 | 44.36
94050 | 44.36
94050 | 44.36
94050 | 44.36
94050 | 44.36
94050 | 44.36
94051 | 28.96
94051 | 28.96
94051 | 28.96
94051 | 28.96
94051 | 28.96
94051 | 28.96
94051 | 28.96
94052 | 38.3
94052 | 38.3
94052 | 38.3
94052 | 38.3
94052 | 38.3
94052 | 38.3
94052 | 38.3
94053 | 25.54
94053 | 25.54
94053 | 25.54
94053 | 25.54
94053 | 25.54
94053 | 25.54
94053 | 25.54
94054 | 35.03
94054 | 35.03
94054 | 35.03
94054 | 35.03
94054 | 35.03
94054 | 35.03
94054 | 35.03
94055 | 33.4
94055 | 33.4
94055 | 33.4
94055 | 33.4
94055 | 33.4
94055 | 33.4
94055 | 33.4
94056 | 42.89
94056 | 42.89
94056 | 42.89
94056 | 42.89
94056 | 42.89
94056 | 42.89
94056 | 42.89
94057 | 27.48
94057 | 27.48
94057 | 27.48
94057 | 27.48
94057 | 27.48
94057 | 27.48
94057 | 27.48
94058 | 36.81
94058 | 36.81
94058 | 36.81
94058 | 36.81
94058 | 36.81
94058 | 36.81
94058 | 36.81
94059 | 24.06
94059 | 24.06
94059 | 24.06
94059 | 24.06
94059 | 24.06
94059 | 24.06
94059 | 24.06
94060 | 33.54
94060 | 33.54
94060 | 33.54
94060 | 33.54
94060 | 33.54
94060 | 33.54
94060 | 33.54
83770 | 152.32
83770 | 152.32
83770 | 152.32
83770 | 152.32
83770 | 152.32
83770 | 152.32
83770 | 152.32
83770 | 152.32
83770 | 152.32
83770 | 152.32
83770 | 152.32
83770 | 152.32
73301 | 9.2
73301 | 9.2
73301 | 9.2
73301 | 9.2
73301 | 9.2
73301 | 9.2
83515 | 18.49
83515 | 18.49
83515 | 18.49
83515 | 18.49
83515 | 18.49
83515 | 18.49
83516 | 21.34
83516 | 21.34
83516 | 21.34
83516 | 21.34
83516 | 21.34
83516 | 21.34
72144 | 91.63
72144 | 91.63
72144 | 91.63
73910/8 | 643.81
73910/8 | 643.81
73910/8 | 643.81
73910/8 | 643.81
73910/8 | 643.81
73910/8 | 643.81
73910/8 | 643.81
73910/8 | 643.81
73910/8 | 643.81
73910/8 | 643.81
73910/8 | 643.81
73910/8 | 643.81
84876 | 675.09
84876 | 675.09
84876 | 675.09
84876 | 675.09
84876 | 675.09
84876 | 675.09
84876 | 675.09
84876 | 675.09
84876 | 675.09
84876 | 675.09
84876 | 675.09
84876 | 675.09
84876 | 675.09
90788 | 367.48
90788 | 367.48
90788 | 367.48
90788 | 367.48
90788 | 367.48
90789 | 380.03
90789 | 380.03
90789 | 380.03
90789 | 380.03
90789 | 380.03
90790 | 383.79
90790 | 383.79
90790 | 383.79
90790 | 383.79
90790 | 383.79
90791 | 412.26
90791 | 412.26
90791 | 412.26
90791 | 412.26
90791 | 412.26
90792 | 436.12
90792 | 436.12
90792 | 436.12
90792 | 436.12
90792 | 436.12
90793 | 449
90793 | 449
90793 | 449
90793 | 449
90793 | 449
90800 | 189.97
90800 | 189.97
90800 | 189.97
90800 | 189.97
90800 | 189.97
90800 | 189.97
90801 | 198.59
90801 | 198.59
90801 | 198.59
90801 | 198.59
90801 | 198.59
90801 | 198.59
90802 | 207.24
90802 | 207.24
90802 | 207.24
90802 | 207.24
90802 | 207.24
90802 | 207.24
90803 | 215.86
90803 | 215.86
90803 | 215.86
90803 | 215.86
90803 | 215.86
90803 | 215.86
90804 | 254.77
90804 | 254.77
90804 | 254.77
90804 | 254.77
90804 | 254.77
90804 | 254.77
90804 | 254.77
90804 | 254.77
90805 | 64.8
90805 | 64.8
90805 | 64.8
90805 | 64.8
90805 | 64.8
90805 | 64.8
90805 | 64.8
90806 | 268.9
90806 | 268.9
90806 | 268.9
90806 | 268.9
90806 | 268.9
90806 | 268.9
90806 | 268.9
90806 | 268.9
90807 | 70.31
90807 | 70.31
90807 | 70.31
90807 | 70.31
90807 | 70.31
90807 | 70.31
90807 | 70.31
90816 | 283.02
90816 | 283.02
90816 | 283.02
90816 | 283.02
90816 | 283.02
90816 | 283.02
90816 | 283.02
90816 | 283.02
90817 | 75.78
90817 | 75.78
90817 | 75.78
90817 | 75.78
90817 | 75.78
90817 | 75.78
90817 | 75.78
90818 | 297.18
90818 | 297.18
90818 | 297.18
90818 | 297.18
90818 | 297.18
90818 | 297.18
90818 | 297.18
90818 | 297.18
90819 | 81.32
90819 | 81.32
90819 | 81.32
90819 | 81.32
90819 | 81.32
90819 | 81.32
90819 | 81.32
90820 | 286.05
90820 | 286.05
90820 | 286.05
90820 | 286.05
90820 | 286.05
90820 | 286.05
90821 | 309.08
90821 | 309.08
90821 | 309.08
90821 | 309.08
90821 | 309.08
90821 | 309.08
90822 | 307.43
90822 | 307.43
90822 | 307.43
90822 | 307.43
90822 | 307.43
90822 | 307.43
90823 | 322.53
90823 | 322.53
90823 | 322.53
90823 | 322.53
90823 | 322.53
90823 | 322.53
90826 | 28.28
90826 | 28.28
90826 | 28.28
90826 | 28.28
90826 | 28.28
90827 | 29.88
90827 | 29.88
90827 | 29.88
90827 | 29.88
90827 | 29.88
90828 | 31.49
90828 | 31.49
90828 | 31.49
90828 | 31.49
90828 | 31.49
90829 | 33.14
90829 | 33.14
90829 | 33.14
90829 | 33.14
90829 | 33.14
90830 | 102.21
90830 | 102.21
90830 | 102.21
90830 | 102.21
90831 | 79.97
90831 | 79.97
90831 | 79.97
90831 | 79.97
90841 | 677.35
90841 | 677.35
90841 | 677.35
90841 | 677.35
90841 | 677.35
90841 | 677.35
90842 | 724.32
90842 | 724.32
90842 | 724.32
90842 | 724.32
90842 | 724.32
90842 | 724.32
90843 | 755.64
90843 | 755.64
90843 | 755.64
90843 | 755.64
90843 | 755.64
90843 | 755.64
90844 | 788.2
90844 | 788.2
90844 | 788.2
90844 | 788.2
90844 | 788.2
90844 | 788.2
90847 | 597.38
90847 | 597.38
90847 | 597.38
90847 | 597.38
90847 | 597.38
90848 | 637.74
90848 | 637.74
90848 | 637.74
90848 | 637.74
90848 | 637.74
90849 | 653.43
90849 | 653.43
90849 | 653.43
90849 | 653.43
90849 | 653.43
90850 | 685.99
90850 | 685.99
90850 | 685.99
90850 | 685.99
90850 | 685.99
91009 | 291.84
91009 | 291.84
91009 | 291.84
91009 | 291.84
91009 | 291.84
91009 | 291.84
91010 | 245.54
91010 | 245.54
91010 | 245.54
91010 | 245.54
91010 | 245.54
91010 | 245.54
91011 | 329.14
91011 | 329.14
91011 | 329.14
91011 | 329.14
91011 | 329.14
91011 | 329.14
91012 | 318.07
91012 | 318.07
91012 | 318.07
91012 | 318.07
91012 | 318.07
91012 | 318.07
91013 | 603.17
91013 | 603.17
91013 | 603.17
91013 | 603.17
91013 | 603.17
91014 | 574.2
91014 | 574.2
91014 | 574.2
91014 | 574.2
91014 | 574.2
91015 | 675.14
91015 | 675.14
91015 | 675.14
91015 | 675.14
91015 | 675.14
91016 | 681.53
91016 | 681.53
91016 | 681.53
91016 | 681.53
91016 | 681.53
91286 | 154.09
91286 | 154.09
91286 | 154.09
91286 | 154.09
91286 | 154.09
91286 | 154.09
91287 | 162.71
91287 | 162.71
91287 | 162.71
91287 | 162.71
91287 | 162.71
91287 | 162.71
91288 | 171.36
91288 | 171.36
91288 | 171.36
91288 | 171.36
91288 | 171.36
91288 | 171.36
91290 | 179.98
91290 | 179.98
91290 | 179.98
91290 | 179.98
91290 | 179.98
91290 | 179.98
91291 | 218.89
91291 | 218.89
91291 | 218.89
91291 | 218.89
91291 | 218.89
91291 | 218.89
91291 | 218.89
91291 | 218.89
91292 | 233.02
91292 | 233.02
91292 | 233.02
91292 | 233.02
91292 | 233.02
91292 | 233.02
91292 | 233.02
91292 | 233.02
91293 | 247.14
91293 | 247.14
91293 | 247.14
91293 | 247.14
91293 | 247.14
91293 | 247.14
91293 | 247.14
91293 | 247.14
91294 | 261.3
91294 | 261.3
91294 | 261.3
91294 | 261.3
91294 | 261.3
91294 | 261.3
91294 | 261.3
91294 | 261.3
91295 | 276.27
91295 | 276.27
91295 | 276.27
91295 | 276.27
91295 | 276.27
91295 | 276.27
91296 | 292.14
91296 | 292.14
91296 | 292.14
91296 | 292.14
91296 | 292.14
91296 | 292.14
91297 | 330.73
91297 | 330.73
91297 | 330.73
91297 | 330.73
91297 | 330.73
91297 | 330.73
91298 | 609.32
91298 | 609.32
91298 | 609.32
91298 | 609.32
91298 | 609.32
91298 | 609.32
91299 | 835.84
91299 | 835.84
91299 | 835.84
91299 | 835.84
91299 | 835.84
91299 | 835.84
91300 | 24.08
91300 | 24.08
91300 | 24.08
91300 | 24.08
91300 | 24.08
91301 | 25.6
91301 | 25.6
91301 | 25.6
91301 | 25.6
91301 | 25.6
91302 | 27.14
91302 | 27.14
91302 | 27.14
91302 | 27.14
91302 | 27.14
91303 | 28.71
91303 | 28.71
91303 | 28.71
91303 | 28.71
91303 | 28.71
91304 | 79.11
91304 | 79.11
91304 | 79.11
91304 | 79.11
91305 | 59.78
91305 | 59.78
91305 | 59.78
91305 | 59.78
91306 | 86.58
91306 | 86.58
91306 | 86.58
91306 | 86.58
91307 | 62.49
91307 | 62.49
91307 | 62.49
91307 | 62.49
91312 | 612.88
91312 | 612.88
91312 | 612.88
91312 | 612.88
91312 | 612.88
91312 | 612.88
91313 | 655.79
91313 | 655.79
91313 | 655.79
91313 | 655.79
91313 | 655.79
91313 | 655.79
91314 | 687.96
91314 | 687.96
91314 | 687.96
91314 | 687.96
91314 | 687.96
91314 | 687.96
91315 | 720.36
91315 | 720.36
91315 | 720.36
91315 | 720.36
91315 | 720.36
91315 | 720.36
91318 | 553.1
91318 | 553.1
91318 | 553.1
91318 | 553.1
91318 | 553.1
91319 | 593.3
91319 | 593.3
91319 | 593.3
91319 | 593.3
91319 | 593.3
91320 | 608.85
91320 | 608.85
91320 | 608.85
91320 | 608.85
91320 | 608.85
91321 | 641.25
91321 | 641.25
91321 | 641.25
91321 | 641.25
91321 | 641.25
91324 | 558.89
91324 | 558.89
91324 | 558.89
91324 | 558.89
91324 | 558.89
91325 | 529.76
91325 | 529.76
91325 | 529.76
91325 | 529.76
91325 | 529.76
91326 | 630.56
91326 | 630.56
91326 | 630.56
91326 | 630.56
91326 | 630.56
91327 | 636.79
91327 | 636.79
91327 | 636.79
91327 | 636.79
91327 | 636.79
91328 | 587.6
91328 | 587.6
91328 | 587.6
91328 | 587.6
91328 | 587.6
91329 | 543.32
91329 | 543.32
91329 | 543.32
91329 | 543.32
91329 | 543.32
91330 | 620.8
91330 | 620.8
91330 | 620.8
91330 | 620.8
91330 | 620.8
91331 | 576.36
91331 | 576.36
91331 | 576.36
91331 | 576.36
91331 | 576.36
91332 | 676.73
91332 | 676.73
91332 | 676.73
91332 | 676.73
91332 | 676.73
91333 | 632.15
91333 | 632.15
91333 | 632.15
91333 | 632.15
91333 | 632.15
91334 | 955.32
91334 | 955.32
91334 | 955.32
91334 | 955.32
91334 | 955.32
91335 | 910.74
91335 | 910.74
91335 | 910.74
91335 | 910.74
91335 | 910.74
91336 | 1181.84
91336 | 1181.84
91336 | 1181.84
91336 | 1181.84
91336 | 1181.84
91337 | 1137.26
91337 | 1137.26
91337 | 1137.26
91337 | 1137.26
91337 | 1137.26
73813/1 | 1163.82
73813/1 | 1163.82
73813/1 | 1163.82
73813/1 | 1163.82
73813/1 | 1163.82
73813/1 | 1163.82
73813/1 | 1163.82
73813/1 | 1163.82
73813/1 | 1163.82
73813/1 | 1163.82
84844 | 347.65
84844 | 347.65
84844 | 347.65
84844 | 347.65
84844 | 347.65
84844 | 347.65
84844 | 347.65
84844 | 347.65
84844 | 347.65
84844 | 347.65
84844 | 347.65
84845 | 496.68
84845 | 496.68
84845 | 496.68
84845 | 496.68
84845 | 496.68
84845 | 496.68
84845 | 496.68
84845 | 496.68
84845 | 496.68
84845 | 496.68
84846 | 507.33
84846 | 507.33
84846 | 507.33
84846 | 507.33
84846 | 507.33
84846 | 507.33
84846 | 507.33
84846 | 507.33
84846 | 507.33
84846 | 507.33
84846 | 507.33
84847 | 507.33
84847 | 507.33
84847 | 507.33
84847 | 507.33
84847 | 507.33
84847 | 507.33
84847 | 507.33
84847 | 507.33
84847 | 507.33
84847 | 507.33
84847 | 507.33
84848 | 413.81
84848 | 413.81
84848 | 413.81
84848 | 413.81
84848 | 413.81
84848 | 413.81
84848 | 413.81
84848 | 413.81
84848 | 413.81
84848 | 413.81
84848 | 413.81
73933/1 | 438.72
73933/1 | 438.72
73933/1 | 438.72
73933/1 | 438.72
73933/1 | 438.72
73933/1 | 438.72
73933/4 | 407.02
73933/4 | 407.02
73933/4 | 407.02
73933/4 | 407.02
73933/4 | 407.02
74073/1 | 105.02
74073/1 | 105.02
74073/1 | 105.02
74073/1 | 105.02
74073/1 | 105.02
74073/1 | 105.02
74073/1 | 105.02
74073/1 | 105.02
74073/2 | 117.13
74073/2 | 117.13
74073/2 | 117.13
74073/2 | 117.13
74073/2 | 117.13
74073/2 | 117.13
74073/2 | 117.13
74073/2 | 117.13
74136/1 | 424.93
74136/1 | 424.93
74136/1 | 424.93
74136/1 | 424.93
74136/1 | 424.93
74136/1 | 424.93
74136/2 | 365.23
74136/2 | 365.23
74136/2 | 365.23
74136/2 | 365.23
74136/2 | 365.23
74136/2 | 365.23
74136/3 | 267.65
74136/3 | 267.65
74136/3 | 267.65
74136/3 | 267.65
74136/3 | 267.65
74136/3 | 267.65
84854 | 32.56
84854 | 32.56
84854 | 32.56
84854 | 32.56
84854 | 32.56
94559 | 577.01
94559 | 577.01
94559 | 577.01
94559 | 577.01
94559 | 577.01
94560 | 520.7
94560 | 520.7
94560 | 520.7
94560 | 520.7
94560 | 520.7
94562 | 547.26
94562 | 547.26
94562 | 547.26
94562 | 547.26
94562 | 547.26
94563 | 687.5
94563 | 687.5
94563 | 687.5
94563 | 687.5
94563 | 687.5
94564 | 521.56
94564 | 521.56
94564 | 521.56
94564 | 521.56
94564 | 521.56
94564 | 521.56
94565 | 501.64
94565 | 501.64
94565 | 501.64
94565 | 501.64
94565 | 501.64
94565 | 501.64
94567 | 522.84
94567 | 522.84
94567 | 522.84
94567 | 522.84
94567 | 522.84
94567 | 522.84
94568 | 659.07
94568 | 659.07
94568 | 659.07
94568 | 659.07
94568 | 659.07
94568 | 659.07
99837 | 361.17
99837 | 361.17
99837 | 361.17
99837 | 361.17
99837 | 361.17
99837 | 361.17
99837 | 361.17
99837 | 361.17
99837 | 361.17
99837 | 361.17
99839 | 310.42
99839 | 310.42
99839 | 310.42
99839 | 310.42
99839 | 310.42
99839 | 310.42
99839 | 310.42
99839 | 310.42
99839 | 310.42
99841 | 772.51
99841 | 772.51
99841 | 772.51
99841 | 772.51
99841 | 772.51
99841 | 772.51
99841 | 772.51
99841 | 772.51
99841 | 772.51
99841 | 772.51
99841 | 772.51
99855 | 67.23
99855 | 67.23
99855 | 67.23
99855 | 67.23
99855 | 67.23
99855 | 67.23
99855 | 67.23
99857 | 68.58
99857 | 68.58
99857 | 68.58
99857 | 68.58
99857 | 68.58
99857 | 68.58
99857 | 68.58
99861 | 402.39
99861 | 402.39
99861 | 402.39
99861 | 402.39
99861 | 402.39
99861 | 402.39
99861 | 402.39
99862 | 461.49
99862 | 461.49
99862 | 461.49
99862 | 461.49
99862 | 461.49
99862 | 461.49
73665 | 61.6
73665 | 61.6
73665 | 61.6
73665 | 61.6
73665 | 61.6
73665 | 61.6
73665 | 61.6
74194/1 | 234.26
74194/1 | 234.26
74194/1 | 234.26
74194/1 | 234.26
74194/1 | 234.26
68050 | 686.6
68050 | 686.6
68050 | 686.6
68050 | 686.6
68050 | 686.6
90838 | 828.66
90838 | 828.66
90838 | 828.66
90838 | 828.66
90838 | 828.66
91338 | 1102.69
91338 | 1102.69
91338 | 1102.69
91338 | 1102.69
91338 | 1102.69
91338 | 1102.69
91338 | 1102.69
91341 | 796.29
91341 | 796.29
91341 | 796.29
91341 | 796.29
91341 | 796.29
91341 | 796.29
91341 | 796.29
94805 | 1299.71
94805 | 1299.71
94805 | 1299.71
94805 | 1299.71
94805 | 1299.71
94805 | 1299.71
94806 | 397.32
94806 | 397.32
94806 | 397.32
94806 | 397.32
94806 | 397.32
94806 | 397.32
94807 | 474.54
94807 | 474.54
94807 | 474.54
94807 | 474.54
94807 | 474.54
94807 | 474.54
73736/1 | 100.14
73736/1 | 100.14
73736/1 | 100.14
73736/1 | 100.14
84885 | 693.44
84885 | 693.44
84885 | 693.44
84885 | 693.44
84885 | 693.44
84886 | 1154.19
84886 | 1154.19
84886 | 1154.19
84886 | 1154.19
84889 | 19.64
84889 | 19.64
84889 | 19.64
84889 | 19.64
84891 | 224.26
84891 | 224.26
84891 | 224.26
84891 | 224.26
74046/2 | 37.51
74046/2 | 37.51
74046/2 | 37.51
74046/2 | 37.51
74047/2 | 30.23
74047/2 | 30.23
74047/2 | 30.23
74047/2 | 30.23
74084/1 | 154.54
74084/1 | 154.54
74084/1 | 154.54
74084/1 | 154.54
74084/1 | 154.54
84950 | 53.6
84950 | 53.6
84950 | 53.6
84950 | 53.6
84952 | 41.36
84952 | 41.36
84952 | 41.36
84952 | 41.36
72116 | 99.78
72116 | 99.78
72116 | 99.78
72116 | 99.78
72116 | 99.78
72117 | 127.56
72117 | 127.56
72117 | 127.56
72117 | 127.56
72117 | 127.56
72118 | 150.52
72118 | 150.52
72118 | 150.52
72118 | 150.52
72118 | 150.52
72119 | 188.25
72119 | 188.25
72119 | 188.25
72119 | 188.25
72119 | 188.25
72120 | 236.34
72120 | 236.34
72120 | 236.34
72120 | 236.34
72120 | 236.34
72122 | 109.98
72122 | 109.98
72122 | 109.98
72122 | 109.98
72122 | 109.98
72123 | 287.89
72123 | 287.89
72123 | 287.89
72123 | 287.89
72123 | 287.89
73838/1 | 1930.17
73838/1 | 1930.17
73838/1 | 1930.17
73838/1 | 1930.17
73838/1 | 1930.17
73838/1 | 1930.17
74125/1 | 400.6
74125/1 | 400.6
74125/1 | 400.6
74125/1 | 400.6
74125/1 | 400.6
74125/1 | 400.6
74125/1 | 400.6
74125/2 | 434.39
74125/2 | 434.39
74125/2 | 434.39
74125/2 | 434.39
74125/2 | 434.39
74125/2 | 434.39
74125/2 | 434.39
84957 | 153.97
84957 | 153.97
84957 | 153.97
84957 | 153.97
84957 | 153.97
84959 | 179.38
84959 | 179.38
84959 | 179.38
84959 | 179.38
84959 | 179.38
85001 | 170.91
85001 | 170.91
85001 | 170.91
85001 | 170.91
85001 | 170.91
85002 | 238.69
85002 | 238.69
85002 | 238.69
85002 | 238.69
85002 | 238.69
85004 | 120.08
85004 | 120.08
85004 | 120.08
85004 | 120.08
85004 | 120.08
85005 | 350
85005 | 350
85005 | 350
85005 | 350
85005 | 350
68054 | 228.26
68054 | 228.26
68054 | 228.26
68054 | 228.26
68054 | 228.26
68054 | 228.26
68054 | 228.26
68054 | 228.26
68054 | 228.26
74100/1 | 369.47
74100/1 | 369.47
74100/1 | 369.47
74100/1 | 369.47
74100/1 | 369.47
74100/1 | 369.47
74238/2 | 688.36
74238/2 | 688.36
74238/2 | 688.36
74238/2 | 688.36
74238/2 | 688.36
74238/2 | 688.36
74238/2 | 688.36
74238/2 | 688.36
74238/2 | 688.36
74238/2 | 688.36
85188 | 611.4
85188 | 611.4
85188 | 611.4
85188 | 611.4
85188 | 611.4
85188 | 611.4
85188 | 611.4
85188 | 611.4
85188 | 611.4
85189 | 1206.92
85189 | 1206.92
85189 | 1206.92
85189 | 1206.92
85189 | 1206.92
85189 | 1206.92
85189 | 1206.92
85189 | 1206.92
85189 | 1206.92
85189 | 1206.92
85010 | 378.71
85010 | 378.71
85010 | 378.71
85010 | 378.71
85010 | 378.71
85010 | 378.71
94569 | 515.59
94569 | 515.59
94569 | 515.59
94569 | 515.59
94569 | 515.59
94569 | 515.59
94570 | 327.44
94570 | 327.44
94570 | 327.44
94570 | 327.44
94570 | 327.44
94570 | 327.44
94572 | 494.61
94572 | 494.61
94572 | 494.61
94572 | 494.61
94572 | 494.61
94572 | 494.61
94573 | 378.62
94573 | 378.62
94573 | 378.62
94573 | 378.62
94573 | 378.62
94573 | 378.62
94574 | 559.32
94574 | 559.32
94574 | 559.32
94574 | 559.32
94574 | 559.32
94574 | 559.32
94575 | 557.59
94575 | 557.59
94575 | 557.59
94575 | 557.59
94575 | 557.59
94575 | 557.59
94576 | 339.19
94576 | 339.19
94576 | 339.19
94576 | 339.19
94576 | 339.19
94576 | 339.19
94578 | 506.56
94578 | 506.56
94578 | 506.56
94578 | 506.56
94578 | 506.56
94578 | 506.56
94579 | 391.28
94579 | 391.28
94579 | 391.28
94579 | 391.28
94579 | 391.28
94579 | 391.28
94580 | 571.56
94580 | 571.56
94580 | 571.56
94580 | 571.56
94580 | 571.56
94580 | 571.56
94581 | 557.61
94581 | 557.61
94581 | 557.61
94581 | 557.61
94581 | 557.61
94582 | 340.18
94582 | 340.18
94582 | 340.18
94582 | 340.18
94582 | 340.18
94584 | 513.82
94584 | 513.82
94584 | 513.82
94584 | 513.82
94584 | 513.82
94585 | 391.44
94585 | 391.44
94585 | 391.44
94585 | 391.44
94585 | 391.44
94586 | 579.8
94586 | 579.8
94586 | 579.8
94586 | 579.8
94586 | 579.8
73908/1 | 49.4
73908/1 | 49.4
73908/1 | 49.4
73908/1 | 49.4
73908/2 | 36.75
73908/2 | 36.75
73908/2 | 36.75
73908/2 | 36.75
85015 | 28.43
85015 | 28.43
85015 | 28.43
85015 | 28.43
85015 | 28.43
85016 | 34.05
85016 | 34.05
85016 | 34.05
85016 | 34.05
85016 | 34.05
85016 | 34.05
85016 | 34.05
85016 | 34.05
97751 | 614.08
97751 | 614.08
97751 | 614.08
97751 | 614.08
97751 | 614.08
97751 | 614.08
97751 | 614.08
97751 | 614.08
97752 | 582.99
97752 | 582.99
97752 | 582.99
97752 | 582.99
97752 | 582.99
97752 | 582.99
97752 | 582.99
97752 | 582.99
97753 | 539.64
97753 | 539.64
97753 | 539.64
97753 | 539.64
97753 | 539.64
97753 | 539.64
97753 | 539.64
97753 | 539.64
97754 | 511.18
97754 | 511.18
97754 | 511.18
97754 | 511.18
97754 | 511.18
97754 | 511.18
97754 | 511.18
97754 | 511.18
97755 | 596.13
97755 | 596.13
97755 | 596.13
97755 | 596.13
97755 | 596.13
97755 | 596.13
97755 | 596.13
97755 | 596.13
97756 | 567.9
97756 | 567.9
97756 | 567.9
97756 | 567.9
97756 | 567.9
97756 | 567.9
97756 | 567.9
97756 | 567.9
97757 | 521.51
97757 | 521.51
97757 | 521.51
97757 | 521.51
97757 | 521.51
97757 | 521.51
97757 | 521.51
97757 | 521.51
97758 | 487.13
97758 | 487.13
97758 | 487.13
97758 | 487.13
97758 | 487.13
97758 | 487.13
97758 | 487.13
97758 | 487.13
97759 | 594.96
97759 | 594.96
97759 | 594.96
97759 | 594.96
97759 | 594.96
97759 | 594.96
97759 | 594.96
97759 | 594.96
97760 | 558.98
97760 | 558.98
97760 | 558.98
97760 | 558.98
97760 | 558.98
97760 | 558.98
97760 | 558.98
97760 | 558.98
97761 | 507.77
97761 | 507.77
97761 | 507.77
97761 | 507.77
97761 | 507.77
97761 | 507.77
97761 | 507.77
97761 | 507.77
97762 | 469.5
97762 | 469.5
97762 | 469.5
97762 | 469.5
97762 | 469.5
97762 | 469.5
97762 | 469.5
97762 | 469.5
97763 | 529.43
97763 | 529.43
97763 | 529.43
97763 | 529.43
97763 | 529.43
97763 | 529.43
97763 | 529.43
97763 | 529.43
97763 | 529.43
97764 | 508.71
97764 | 508.71
97764 | 508.71
97764 | 508.71
97764 | 508.71
97764 | 508.71
97764 | 508.71
97764 | 508.71
97764 | 508.71
97765 | 480.84
97765 | 480.84
97765 | 480.84
97765 | 480.84
97765 | 480.84
97765 | 480.84
97765 | 480.84
97765 | 480.84
97765 | 480.84
97766 | 463.31
97766 | 463.31
97766 | 463.31
97766 | 463.31
97766 | 463.31
97766 | 463.31
97766 | 463.31
97766 | 463.31
97766 | 463.31
97767 | 481.55
97767 | 481.55
97767 | 481.55
97767 | 481.55
97767 | 481.55
97767 | 481.55
97767 | 481.55
97767 | 481.55
97767 | 481.55
97768 | 469.75
97768 | 469.75
97768 | 469.75
97768 | 469.75
97768 | 469.75
97768 | 469.75
97768 | 469.75
97768 | 469.75
97768 | 469.75
97769 | 445.79
97769 | 445.79
97769 | 445.79
97769 | 445.79
97769 | 445.79
97769 | 445.79
97769 | 445.79
97769 | 445.79
97769 | 445.79
97770 | 425.9
97770 | 425.9
97770 | 425.9
97770 | 425.9
97770 | 425.9
97770 | 425.9
97770 | 425.9
97770 | 425.9
97770 | 425.9
97771 | 462.44
97771 | 462.44
97771 | 462.44
97771 | 462.44
97771 | 462.44
97771 | 462.44
97771 | 462.44
97771 | 462.44
97771 | 462.44
97772 | 446.66
97772 | 446.66
97772 | 446.66
97772 | 446.66
97772 | 446.66
97772 | 446.66
97772 | 446.66
97772 | 446.66
97772 | 446.66
97773 | 422.05
97773 | 422.05
97773 | 422.05
97773 | 422.05
97773 | 422.05
97773 | 422.05
97773 | 422.05
97773 | 422.05
97773 | 422.05
97774 | 400.79
97774 | 400.79
97774 | 400.79
97774 | 400.79
97774 | 400.79
97774 | 400.79
97774 | 400.79
97774 | 400.79
97774 | 400.79
97775 | 591.75
97775 | 591.75
97775 | 591.75
97775 | 591.75
97775 | 591.75
97775 | 591.75
97775 | 591.75
97775 | 591.75
97776 | 560.48
97776 | 560.48
97776 | 560.48
97776 | 560.48
97776 | 560.48
97776 | 560.48
97776 | 560.48
97776 | 560.48
97777 | 517.47
97777 | 517.47
97777 | 517.47
97777 | 517.47
97777 | 517.47
97777 | 517.47
97777 | 517.47
97777 | 517.47
97778 | 489.7
97778 | 489.7
97778 | 489.7
97778 | 489.7
97778 | 489.7
97778 | 489.7
97778 | 489.7
97778 | 489.7
97779 | 567.46
97779 | 567.46
97779 | 567.46
97779 | 567.46
97779 | 567.46
97779 | 567.46
97779 | 567.46
97779 | 567.46
97780 | 539.76
97780 | 539.76
97780 | 539.76
97780 | 539.76
97780 | 539.76
97780 | 539.76
97780 | 539.76
97780 | 539.76
97781 | 494.65
97781 | 494.65
97781 | 494.65
97781 | 494.65
97781 | 494.65
97781 | 494.65
97781 | 494.65
97781 | 494.65
97782 | 461.5
97782 | 461.5
97782 | 461.5
97782 | 461.5
97782 | 461.5
97782 | 461.5
97782 | 461.5
97782 | 461.5
97783 | 567.13
97783 | 567.13
97783 | 567.13
97783 | 567.13
97783 | 567.13
97783 | 567.13
97783 | 567.13
97783 | 567.13
97784 | 532
97784 | 532
97784 | 532
97784 | 532
97784 | 532
97784 | 532
97784 | 532
97784 | 532
97785 | 482.27
97785 | 482.27
97785 | 482.27
97785 | 482.27
97785 | 482.27
97785 | 482.27
97785 | 482.27
97785 | 482.27
97786 | 445.34
97786 | 445.34
97786 | 445.34
97786 | 445.34
97786 | 445.34
97786 | 445.34
97786 | 445.34
97786 | 445.34
97787 | 507.1
97787 | 507.1
97787 | 507.1
97787 | 507.1
97787 | 507.1
97787 | 507.1
97787 | 507.1
97787 | 507.1
97787 | 507.1
97788 | 486.2
97788 | 486.2
97788 | 486.2
97788 | 486.2
97788 | 486.2
97788 | 486.2
97788 | 486.2
97788 | 486.2
97788 | 486.2
97789 | 458.67
97789 | 458.67
97789 | 458.67
97789 | 458.67
97789 | 458.67
97789 | 458.67
97789 | 458.67
97789 | 458.67
97789 | 458.67
97790 | 441.83
97790 | 441.83
97790 | 441.83
97790 | 441.83
97790 | 441.83
97790 | 441.83
97790 | 441.83
97790 | 441.83
97790 | 441.83
97791 | 452.88
97791 | 452.88
97791 | 452.88
97791 | 452.88
97791 | 452.88
97791 | 452.88
97791 | 452.88
97791 | 452.88
97791 | 452.88
97792 | 441.61
97792 | 441.61
97792 | 441.61
97792 | 441.61
97792 | 441.61
97792 | 441.61
97792 | 441.61
97792 | 441.61
97792 | 441.61
97793 | 418.93
97793 | 418.93
97793 | 418.93
97793 | 418.93
97793 | 418.93
97793 | 418.93
97793 | 418.93
97793 | 418.93
97793 | 418.93
97794 | 400.27
97794 | 400.27
97794 | 400.27
97794 | 400.27
97794 | 400.27
97794 | 400.27
97794 | 400.27
97794 | 400.27
97794 | 400.27
97795 | 434.61
97795 | 434.61
97795 | 434.61
97795 | 434.61
97795 | 434.61
97795 | 434.61
97795 | 434.61
97795 | 434.61
97795 | 434.61
97796 | 419.68
97796 | 419.68
97796 | 419.68
97796 | 419.68
97796 | 419.68
97796 | 419.68
97796 | 419.68
97796 | 419.68
97796 | 419.68
97797 | 396.55
97797 | 396.55
97797 | 396.55
97797 | 396.55
97797 | 396.55
97797 | 396.55
97797 | 396.55
97797 | 396.55
97797 | 396.55
97798 | 376.63
97798 | 376.63
97798 | 376.63
97798 | 376.63
97798 | 376.63
97798 | 376.63
97798 | 376.63
97798 | 376.63
97798 | 376.63
97799 | 534.22
97799 | 534.22
97799 | 534.22
97799 | 534.22
97799 | 534.22
97799 | 534.22
97799 | 534.22
97799 | 534.22
97799 | 534.22
97800 | 514.8
97800 | 514.8
97800 | 514.8
97800 | 514.8
97800 | 514.8
97800 | 514.8
97800 | 514.8
97800 | 514.8
97800 | 514.8
89198 | 71.32
89198 | 71.32
89198 | 71.32
89198 | 71.32
89198 | 71.32
89199 | 93.93
89199 | 93.93
89199 | 93.93
89199 | 93.93
89199 | 93.93
89200 | 222.55
89200 | 222.55
89200 | 222.55
89200 | 222.55
89200 | 222.55
89201 | 58.13
89201 | 58.13
89201 | 58.13
89201 | 58.13
89201 | 58.13
89201 | 58.13
89201 | 58.13
89202 | 75.54
89202 | 75.54
89202 | 75.54
89202 | 75.54
89202 | 75.54
89202 | 75.54
89202 | 75.54
89203 | 177.07
89203 | 177.07
89203 | 177.07
89203 | 177.07
89203 | 177.07
89203 | 177.07
89203 | 177.07
89204 | 53.23
89204 | 53.23
89204 | 53.23
89204 | 53.23
89204 | 53.23
89204 | 53.23
89204 | 53.23
89205 | 69.81
89205 | 69.81
89205 | 69.81
89205 | 69.81
89205 | 69.81
89205 | 69.81
89205 | 69.81
89206 | 165.98
89206 | 165.98
89206 | 165.98
89206 | 165.98
89206 | 165.98
89206 | 165.98
89206 | 165.98
90808 | 61.14
90808 | 61.14
90808 | 61.14
90808 | 61.14
90808 | 61.14
90808 | 61.14
90808 | 61.14
90808 | 61.14
90809 | 59.04
90809 | 59.04
90809 | 59.04
90809 | 59.04
90809 | 59.04
90809 | 59.04
90809 | 59.04
90809 | 59.04
90810 | 130.32
90810 | 130.32
90810 | 130.32
90810 | 130.32
90810 | 130.32
90810 | 130.32
90810 | 130.32
90810 | 130.32
90811 | 123.9
90811 | 123.9
90811 | 123.9
90811 | 123.9
90811 | 123.9
90811 | 123.9
90811 | 123.9
90811 | 123.9
90812 | 223.46
90812 | 223.46
90812 | 223.46
90812 | 223.46
90812 | 223.46
90812 | 223.46
90812 | 223.46
90812 | 223.46
90813 | 214.58
90813 | 214.58
90813 | 214.58
90813 | 214.58
90813 | 214.58
90813 | 214.58
90813 | 214.58
90813 | 214.58
90814 | 270.36
90814 | 270.36
90814 | 270.36
90814 | 270.36
90814 | 270.36
90814 | 270.36
90814 | 270.36
90814 | 270.36
90815 | 328.05
90815 | 328.05
90815 | 328.05
90815 | 328.05
90815 | 328.05
90815 | 328.05
90815 | 328.05
90815 | 328.05
90877 | 39.45
90877 | 39.45
90877 | 39.45
90877 | 39.45
90877 | 39.45
90877 | 39.45
90877 | 39.45
90877 | 39.45
90878 | 37.76
90878 | 37.76
90878 | 37.76
90878 | 37.76
90878 | 37.76
90878 | 37.76
90878 | 37.76
90878 | 37.76
90880 | 52.23
90880 | 52.23
90880 | 52.23
90880 | 52.23
90880 | 52.23
90880 | 52.23
90880 | 52.23
90880 | 52.23
90881 | 48.07
90881 | 48.07
90881 | 48.07
90881 | 48.07
90881 | 48.07
90881 | 48.07
90881 | 48.07
90881 | 48.07
90883 | 66.21
90883 | 66.21
90883 | 66.21
90883 | 66.21
90883 | 66.21
90883 | 66.21
90883 | 66.21
90883 | 66.21
90884 | 64.28
90884 | 64.28
90884 | 64.28
90884 | 64.28
90884 | 64.28
90884 | 64.28
90884 | 64.28
90884 | 64.28
90885 | 63.4
90885 | 63.4
90885 | 63.4
90885 | 63.4
90885 | 63.4
90885 | 63.4
90885 | 63.4
90885 | 63.4
90886 | 127.54
90886 | 127.54
90886 | 127.54
90886 | 127.54
90886 | 127.54
90886 | 127.54
90886 | 127.54
90886 | 127.54
90887 | 125.39
90887 | 125.39
90887 | 125.39
90887 | 125.39
90887 | 125.39
90887 | 125.39
90887 | 125.39
90887 | 125.39
90888 | 124.48
90888 | 124.48
90888 | 124.48
90888 | 124.48
90888 | 124.48
90888 | 124.48
90888 | 124.48
90888 | 124.48
90889 | 150.15
90889 | 150.15
90889 | 150.15
90889 | 150.15
90889 | 150.15
90889 | 150.15
90889 | 150.15
90889 | 150.15
90890 | 146.93
90890 | 146.93
90890 | 146.93
90890 | 146.93
90890 | 146.93
90890 | 146.93
90890 | 146.93
90890 | 146.93
90891 | 145.52
90891 | 145.52
90891 | 145.52
90891 | 145.52
90891 | 145.52
90891 | 145.52
90891 | 145.52
90891 | 145.52
95601 | 16.48
95601 | 16.48
95601 | 16.48
95601 | 16.48
95601 | 16.48
95602 | 20.97
95602 | 20.97
95602 | 20.97
95602 | 20.97
95602 | 20.97
95603 | 27.54
95603 | 27.54
95603 | 27.54
95603 | 27.54
95603 | 27.54
95604 | 36.26
95604 | 36.26
95604 | 36.26
95604 | 36.26
95604 | 36.26
95605 | 56.85
95605 | 56.85
95605 | 56.85
95605 | 56.85
95605 | 56.85
95607 | 5.07
95607 | 5.07
95607 | 5.07
95607 | 5.07
95607 | 5.07
95608 | 5.84
95608 | 5.84
95608 | 5.84
95608 | 5.84
95608 | 5.84
95609 | 6.51
95609 | 6.51
95609 | 6.51
95609 | 6.51
95609 | 6.51
96160 | 166.2
96160 | 166.2
96160 | 166.2
96160 | 166.2
96160 | 166.2
96160 | 166.2
96160 | 166.2
96160 | 166.2
96160 | 166.2
96160 | 166.2
96160 | 166.2
96160 | 166.2
96160 | 166.2
96160 | 166.2
96160 | 166.2
96160 | 166.2
96160 | 166.2
96161 | 248.8
96161 | 248.8
96161 | 248.8
96161 | 248.8
96161 | 248.8
96161 | 248.8
96161 | 248.8
96161 | 248.8
96161 | 248.8
96161 | 248.8
96161 | 248.8
96161 | 248.8
96161 | 248.8
96161 | 248.8
96161 | 248.8
96161 | 248.8
96161 | 248.8
96162 | 326.82
96162 | 326.82
96162 | 326.82
96162 | 326.82
96162 | 326.82
96162 | 326.82
96162 | 326.82
96162 | 326.82
96162 | 326.82
96162 | 326.82
96162 | 326.82
96162 | 326.82
96162 | 326.82
96162 | 326.82
96162 | 326.82
96162 | 326.82
96162 | 326.82
96163 | 373.03
96163 | 373.03
96163 | 373.03
96163 | 373.03
96163 | 373.03
96163 | 373.03
96163 | 373.03
96163 | 373.03
96163 | 373.03
96163 | 373.03
96163 | 373.03
96163 | 373.03
96163 | 373.03
96163 | 373.03
96163 | 373.03
96163 | 373.03
96163 | 373.03
96164 | 151.29
96164 | 151.29
96164 | 151.29
96164 | 151.29
96164 | 151.29
96164 | 151.29
96164 | 151.29
96164 | 151.29
96164 | 151.29
96164 | 151.29
96164 | 151.29
96164 | 151.29
96164 | 151.29
96164 | 151.29
96164 | 151.29
96164 | 151.29
96164 | 151.29
96165 | 228.38
96165 | 228.38
96165 | 228.38
96165 | 228.38
96165 | 228.38
96165 | 228.38
96165 | 228.38
96165 | 228.38
96165 | 228.38
96165 | 228.38
96165 | 228.38
96165 | 228.38
96165 | 228.38
96165 | 228.38
96165 | 228.38
96165 | 228.38
96165 | 228.38
96166 | 295.66
96166 | 295.66
96166 | 295.66
96166 | 295.66
96166 | 295.66
96166 | 295.66
96166 | 295.66
96166 | 295.66
96166 | 295.66
96166 | 295.66
96166 | 295.66
96166 | 295.66
96166 | 295.66
96166 | 295.66
96166 | 295.66
96166 | 295.66
96166 | 295.66
96167 | 328.92
96167 | 328.92
96167 | 328.92
96167 | 328.92
96167 | 328.92
96167 | 328.92
96167 | 328.92
96167 | 328.92
96167 | 328.92
96167 | 328.92
96167 | 328.92
96167 | 328.92
96167 | 328.92
96167 | 328.92
96167 | 328.92
96167 | 328.92
96167 | 328.92
96168 | 144.13
96168 | 144.13
96168 | 144.13
96168 | 144.13
96168 | 144.13
96168 | 144.13
96168 | 144.13
96168 | 144.13
96168 | 144.13
96168 | 144.13
96168 | 144.13
96168 | 144.13
96168 | 144.13
96168 | 144.13
96168 | 144.13
96168 | 144.13
96168 | 144.13
96169 | 219.17
96169 | 219.17
96169 | 219.17
96169 | 219.17
96169 | 219.17
96169 | 219.17
96169 | 219.17
96169 | 219.17
96169 | 219.17
96169 | 219.17
96169 | 219.17
96169 | 219.17
96169 | 219.17
96169 | 219.17
96169 | 219.17
96169 | 219.17
96169 | 219.17
96170 | 284.39
96170 | 284.39
96170 | 284.39
96170 | 284.39
96170 | 284.39
96170 | 284.39
96170 | 284.39
96170 | 284.39
96170 | 284.39
96170 | 284.39
96170 | 284.39
96170 | 284.39
96170 | 284.39
96170 | 284.39
96170 | 284.39
96170 | 284.39
96170 | 284.39
96171 | 313.79
96171 | 313.79
96171 | 313.79
96171 | 313.79
96171 | 313.79
96171 | 313.79
96171 | 313.79
96171 | 313.79
96171 | 313.79
96171 | 313.79
96171 | 313.79
96171 | 313.79
96171 | 313.79
96171 | 313.79
96171 | 313.79
96171 | 313.79
96171 | 313.79
96172 | 176.58
96172 | 176.58
96172 | 176.58
96172 | 176.58
96172 | 176.58
96172 | 176.58
96172 | 176.58
96172 | 176.58
96172 | 176.58
96172 | 176.58
96172 | 176.58
96172 | 176.58
96172 | 176.58
96172 | 176.58
96172 | 176.58
96172 | 176.58
96172 | 176.58
96172 | 176.58
96172 | 176.58
96173 | 261.8
96173 | 261.8
96173 | 261.8
96173 | 261.8
96173 | 261.8
96173 | 261.8
96173 | 261.8
96173 | 261.8
96173 | 261.8
96173 | 261.8
96173 | 261.8
96173 | 261.8
96173 | 261.8
96173 | 261.8
96173 | 261.8
96173 | 261.8
96173 | 261.8
96173 | 261.8
96173 | 261.8
96174 | 343.45
96174 | 343.45
96174 | 343.45
96174 | 343.45
96174 | 343.45
96174 | 343.45
96174 | 343.45
96174 | 343.45
96174 | 343.45
96174 | 343.45
96174 | 343.45
96174 | 343.45
96174 | 343.45
96174 | 343.45
96174 | 343.45
96174 | 343.45
96174 | 343.45
96174 | 343.45
96174 | 343.45
96175 | 392.35
96175 | 392.35
96175 | 392.35
96175 | 392.35
96175 | 392.35
96175 | 392.35
96175 | 392.35
96175 | 392.35
96175 | 392.35
96175 | 392.35
96175 | 392.35
96175 | 392.35
96175 | 392.35
96175 | 392.35
96175 | 392.35
96175 | 392.35
96175 | 392.35
96175 | 392.35
96175 | 392.35
96176 | 158.21
96176 | 158.21
96176 | 158.21
96176 | 158.21
96176 | 158.21
96176 | 158.21
96176 | 158.21
96176 | 158.21
96176 | 158.21
96176 | 158.21
96176 | 158.21
96176 | 158.21
96176 | 158.21
96176 | 158.21
96176 | 158.21
96176 | 158.21
96176 | 158.21
96176 | 158.21
96176 | 158.21
96177 | 236.36
96177 | 236.36
96177 | 236.36
96177 | 236.36
96177 | 236.36
96177 | 236.36
96177 | 236.36
96177 | 236.36
96177 | 236.36
96177 | 236.36
96177 | 236.36
96177 | 236.36
96177 | 236.36
96177 | 236.36
96177 | 236.36
96177 | 236.36
96177 | 236.36
96177 | 236.36
96177 | 236.36
96178 | 305.11
96178 | 305.11
96178 | 305.11
96178 | 305.11
96178 | 305.11
96178 | 305.11
96178 | 305.11
96178 | 305.11
96178 | 305.11
96178 | 305.11
96178 | 305.11
96178 | 305.11
96178 | 305.11
96178 | 305.11
96178 | 305.11
96178 | 305.11
96178 | 305.11
96178 | 305.11
96178 | 305.11
96179 | 339.15
96179 | 339.15
96179 | 339.15
96179 | 339.15
96179 | 339.15
96179 | 339.15
96179 | 339.15
96179 | 339.15
96179 | 339.15
96179 | 339.15
96179 | 339.15
96179 | 339.15
96179 | 339.15
96179 | 339.15
96179 | 339.15
96179 | 339.15
96179 | 339.15
96179 | 339.15
96179 | 339.15
96180 | 149.2
96180 | 149.2
96180 | 149.2
96180 | 149.2
96180 | 149.2
96180 | 149.2
96180 | 149.2
96180 | 149.2
96180 | 149.2
96180 | 149.2
96180 | 149.2
96180 | 149.2
96180 | 149.2
96180 | 149.2
96180 | 149.2
96180 | 149.2
96180 | 149.2
96180 | 149.2
96180 | 149.2
96181 | 225.1
96181 | 225.1
96181 | 225.1
96181 | 225.1
96181 | 225.1
96181 | 225.1
96181 | 225.1
96181 | 225.1
96181 | 225.1
96181 | 225.1
96181 | 225.1
96181 | 225.1
96181 | 225.1
96181 | 225.1
96181 | 225.1
96181 | 225.1
96181 | 225.1
96181 | 225.1
96181 | 225.1
96182 | 290.07
96182 | 290.07
96182 | 290.07
96182 | 290.07
96182 | 290.07
96182 | 290.07
96182 | 290.07
96182 | 290.07
96182 | 290.07
96182 | 290.07
96182 | 290.07
96182 | 290.07
96182 | 290.07
96182 | 290.07
96182 | 290.07
96182 | 290.07
96182 | 290.07
96182 | 290.07
96182 | 290.07
96183 | 320.78
96183 | 320.78
96183 | 320.78
96183 | 320.78
96183 | 320.78
96183 | 320.78
96183 | 320.78
96183 | 320.78
96183 | 320.78
96183 | 320.78
96183 | 320.78
96183 | 320.78
96183 | 320.78
96183 | 320.78
96183 | 320.78
96183 | 320.78
96183 | 320.78
96183 | 320.78
96183 | 320.78
98228 | 47.62
98228 | 47.62
98228 | 47.62
98228 | 47.62
98228 | 47.62
98229 | 64.76
98229 | 64.76
98229 | 64.76
98229 | 64.76
98229 | 64.76
98230 | 87.74
98230 | 87.74
98230 | 87.74
98230 | 87.74
98230 | 87.74
100035 | 7.57
100035 | 7.57
100035 | 7.57
100035 | 7.57
100035 | 7.57
100035 | 7.57
100035 | 7.57
100036 | 7.43
100036 | 7.43
100036 | 7.43
100036 | 7.43
100036 | 7.43
100036 | 7.43
100036 | 7.43
100037 | 7.21
100037 | 7.21
100037 | 7.21
100037 | 7.21
100037 | 7.21
100037 | 7.21
100037 | 7.21
83534 | 479.39
83534 | 479.39
83534 | 479.39
83534 | 479.39
83534 | 479.39
95240 | 12.58
95240 | 12.58
95240 | 12.58
95240 | 12.58
95241 | 20.97
95241 | 20.97
95241 | 20.97
95241 | 20.97
96616 | 438.93
96616 | 438.93
96616 | 438.93
96616 | 438.93
96617 | 13.16
96617 | 13.16
96617 | 13.16
96617 | 13.16
96619 | 21.93
96619 | 21.93
96619 | 21.93
96619 | 21.93
96620 | 419.74
96620 | 419.74
96620 | 419.74
96620 | 419.74
96621 | 158.32
96621 | 158.32
96621 | 158.32
96621 | 158.32
96621 | 158.32
96621 | 158.32
96622 | 101.93
96622 | 101.93
96622 | 101.93
96622 | 101.93
96622 | 101.93
96622 | 101.93
96623 | 145.19
96623 | 145.19
96623 | 145.19
96623 | 145.19
96623 | 145.19
96623 | 145.19
96624 | 97.3
96624 | 97.3
96624 | 97.3
96624 | 97.3
96624 | 97.3
96624 | 97.3
97082 | 44.14
97082 | 44.14
97083 | 2.41
97083 | 2.41
97083 | 2.41
97083 | 2.41
97083 | 2.41
97084 | 0.49
97084 | 0.49
97084 | 0.49
97084 | 0.49
97086 | 107.59
97086 | 107.59
97086 | 107.59
97086 | 107.59
97086 | 107.59
97086 | 107.59
97086 | 107.59
97086 | 107.59
97094 | 395.21
97094 | 395.21
97094 | 395.21
97094 | 395.21
97094 | 395.21
97094 | 395.21
97095 | 370.93
97095 | 370.93
97095 | 370.93
97095 | 370.93
97095 | 370.93
97095 | 370.93
97096 | 358.46
97096 | 358.46
97096 | 358.46
97096 | 358.46
97096 | 358.46
97096 | 358.46
100322 | 97.3
100322 | 97.3
100322 | 97.3
100322 | 97.3
100322 | 97.3
100322 | 97.3
100323 | 101.44
100323 | 101.44
100323 | 101.44
100323 | 101.44
100323 | 101.44
100323 | 101.44
100324 | 97.3
100324 | 97.3
100324 | 97.3
100324 | 97.3
100324 | 97.3
100324 | 97.3
100324 | 97.3
90996 | 13.15
90996 | 13.15
90996 | 13.15
90996 | 13.15
90996 | 13.15
90997 | 18.21
90997 | 18.21
90997 | 18.21
90997 | 18.21
90997 | 18.21
90998 | 22.19
90998 | 22.19
90998 | 22.19
90998 | 22.19
90998 | 22.19
91000 | 16.71
91000 | 16.71
91000 | 16.71
91000 | 16.71
91000 | 16.71
91002 | 15.29
91002 | 15.29
91002 | 15.29
91002 | 15.29
91002 | 15.29
91003 | 17.85
91003 | 17.85
91003 | 17.85
91003 | 17.85
91003 | 17.85
91004 | 14.07
91004 | 14.07
91004 | 14.07
91004 | 14.07
91004 | 14.07
91005 | 17.03
91005 | 17.03
91005 | 17.03
91005 | 17.03
91005 | 17.03
91006 | 12.94
91006 | 12.94
91006 | 12.94
91006 | 12.94
91006 | 12.94
91007 | 11.53
91007 | 11.53
91007 | 11.53
91007 | 11.53
91007 | 11.53
91008 | 14.09
91008 | 14.09
91008 | 14.09
91008 | 14.09
91008 | 14.09
92263 | 102.79
92263 | 102.79
92263 | 102.79
92263 | 102.79
92263 | 102.79
92263 | 102.79
92263 | 102.79
92263 | 102.79
92263 | 102.79
92264 | 111.21
92264 | 111.21
92264 | 111.21
92264 | 111.21
92264 | 111.21
92264 | 111.21
92264 | 111.21
92264 | 111.21
92264 | 111.21
92265 | 82.07
92265 | 82.07
92265 | 82.07
92265 | 82.07
92265 | 82.07
92265 | 82.07
92265 | 82.07
92265 | 82.07
92265 | 82.07
92266 | 89.58
92266 | 89.58
92266 | 89.58
92266 | 89.58
92266 | 89.58
92266 | 89.58
92266 | 89.58
92266 | 89.58
92266 | 89.58
92267 | 31.95
92267 | 31.95
92267 | 31.95
92267 | 31.95
92267 | 31.95
92267 | 31.95
92268 | 38.58
92268 | 38.58
92268 | 38.58
92268 | 38.58
92268 | 38.58
92268 | 38.58
92269 | 107.17
92269 | 107.17
92269 | 107.17
92269 | 107.17
92269 | 107.17
92269 | 107.17
92269 | 107.17
92269 | 107.17
92270 | 90.06
92270 | 90.06
92270 | 90.06
92270 | 90.06
92270 | 90.06
92270 | 90.06
92270 | 90.06
92270 | 90.06
92271 | 70.55
92271 | 70.55
92271 | 70.55
92271 | 70.55
92271 | 70.55
92272 | 17.05
92272 | 17.05
92272 | 17.05
92272 | 17.05
92272 | 17.05
92272 | 17.05
92272 | 17.05
92272 | 17.05
92273 | 6.64
92273 | 6.64
92273 | 6.64
92273 | 6.64
92273 | 6.64
92273 | 6.64
92273 | 6.64
92408 | 207.25
92408 | 207.25
92408 | 207.25
92408 | 207.25
92408 | 207.25
92408 | 207.25
92409 | 195.87
92409 | 195.87
92409 | 195.87
92409 | 195.87
92409 | 195.87
92409 | 195.87
92410 | 143.31
92410 | 143.31
92410 | 143.31
92410 | 143.31
92410 | 143.31
92410 | 143.31
92411 | 133.24
92411 | 133.24
92411 | 133.24
92411 | 133.24
92411 | 133.24
92411 | 133.24
92412 | 96.11
92412 | 96.11
92412 | 96.11
92412 | 96.11
92412 | 96.11
92412 | 96.11
92413 | 88.35
92413 | 88.35
92413 | 88.35
92413 | 88.35
92413 | 88.35
92413 | 88.35
92414 | 108.87
92414 | 108.87
92414 | 108.87
92414 | 108.87
92414 | 108.87
92414 | 108.87
92414 | 108.87
92414 | 108.87
92414 | 108.87
92415 | 98.81
92415 | 98.81
92415 | 98.81
92415 | 98.81
92415 | 98.81
92415 | 98.81
92415 | 98.81
92415 | 98.81
92415 | 98.81
92416 | 129.55
92416 | 129.55
92416 | 129.55
92416 | 129.55
92416 | 129.55
92416 | 129.55
92416 | 129.55
92416 | 129.55
92416 | 129.55
92417 | 119.53
92417 | 119.53
92417 | 119.53
92417 | 119.53
92417 | 119.53
92417 | 119.53
92417 | 119.53
92417 | 119.53
92417 | 119.53
92418 | 72.21
92418 | 72.21
92418 | 72.21
92418 | 72.21
92418 | 72.21
92418 | 72.21
92418 | 72.21
92418 | 72.21
92418 | 72.21
92419 | 64.51
92419 | 64.51
92419 | 64.51
92419 | 64.51
92419 | 64.51
92419 | 64.51
92419 | 64.51
92419 | 64.51
92419 | 64.51
92420 | 88.13
92420 | 88.13
92420 | 88.13
92420 | 88.13
92420 | 88.13
92420 | 88.13
92420 | 88.13
92420 | 88.13
92420 | 88.13
92421 | 80.4
92421 | 80.4
92421 | 80.4
92421 | 80.4
92421 | 80.4
92421 | 80.4
92421 | 80.4
92421 | 80.4
92421 | 80.4
92422 | 60.24
92422 | 60.24
92422 | 60.24
92422 | 60.24
92422 | 60.24
92422 | 60.24
92422 | 60.24
92422 | 60.24
92422 | 60.24
92423 | 53.54
92423 | 53.54
92423 | 53.54
92423 | 53.54
92423 | 53.54
92423 | 53.54
92423 | 53.54
92423 | 53.54
92423 | 53.54
92424 | 74.09
92424 | 74.09
92424 | 74.09
92424 | 74.09
92424 | 74.09
92424 | 74.09
92424 | 74.09
92424 | 74.09
92424 | 74.09
92425 | 67.36
92425 | 67.36
92425 | 67.36
92425 | 67.36
92425 | 67.36
92425 | 67.36
92425 | 67.36
92425 | 67.36
92425 | 67.36
92426 | 54.22
92426 | 54.22
92426 | 54.22
92426 | 54.22
92426 | 54.22
92426 | 54.22
92426 | 54.22
92426 | 54.22
92426 | 54.22
92427 | 48
92427 | 48
92427 | 48
92427 | 48
92427 | 48
92427 | 48
92427 | 48
92427 | 48
92427 | 48
92428 | 67.02
92428 | 67.02
92428 | 67.02
92428 | 67.02
92428 | 67.02
92428 | 67.02
92428 | 67.02
92428 | 67.02
92428 | 67.02
92429 | 60.81
92429 | 60.81
92429 | 60.81
92429 | 60.81
92429 | 60.81
92429 | 60.81
92429 | 60.81
92429 | 60.81
92429 | 60.81
92430 | 49.17
92430 | 49.17
92430 | 49.17
92430 | 49.17
92430 | 49.17
92430 | 49.17
92430 | 49.17
92430 | 49.17
92430 | 49.17
92431 | 43.27
92431 | 43.27
92431 | 43.27
92431 | 43.27
92431 | 43.27
92431 | 43.27
92431 | 43.27
92431 | 43.27
92431 | 43.27
92432 | 61.33
92432 | 61.33
92432 | 61.33
92432 | 61.33
92432 | 61.33
92432 | 61.33
92432 | 61.33
92432 | 61.33
92432 | 61.33
92433 | 55.43
92433 | 55.43
92433 | 55.43
92433 | 55.43
92433 | 55.43
92433 | 55.43
92433 | 55.43
92433 | 55.43
92433 | 55.43
92434 | 47.11
92434 | 47.11
92434 | 47.11
92434 | 47.11
92434 | 47.11
92434 | 47.11
92434 | 47.11
92434 | 47.11
92434 | 47.11
92435 | 41.4
92435 | 41.4
92435 | 41.4
92435 | 41.4
92435 | 41.4
92435 | 41.4
92435 | 41.4
92435 | 41.4
92435 | 41.4
92436 | 58.83
92436 | 58.83
92436 | 58.83
92436 | 58.83
92436 | 58.83
92436 | 58.83
92436 | 58.83
92436 | 58.83
92436 | 58.83
92437 | 53.15
92437 | 53.15
92437 | 53.15
92437 | 53.15
92437 | 53.15
92437 | 53.15
92437 | 53.15
92437 | 53.15
92437 | 53.15
92438 | 45.61
92438 | 45.61
92438 | 45.61
92438 | 45.61
92438 | 45.61
92438 | 45.61
92438 | 45.61
92438 | 45.61
92438 | 45.61
92439 | 40.05
92439 | 40.05
92439 | 40.05
92439 | 40.05
92439 | 40.05
92439 | 40.05
92439 | 40.05
92439 | 40.05
92439 | 40.05
92440 | 57.02
92440 | 57.02
92440 | 57.02
92440 | 57.02
92440 | 57.02
92440 | 57.02
92440 | 57.02
92440 | 57.02
92440 | 57.02
92441 | 51.51
92441 | 51.51
92441 | 51.51
92441 | 51.51
92441 | 51.51
92441 | 51.51
92441 | 51.51
92441 | 51.51
92441 | 51.51
92442 | 42.68
92442 | 42.68
92442 | 42.68
92442 | 42.68
92442 | 42.68
92442 | 42.68
92442 | 42.68
92442 | 42.68
92442 | 42.68
92443 | 37.32
92443 | 37.32
92443 | 37.32
92443 | 37.32
92443 | 37.32
92443 | 37.32
92443 | 37.32
92443 | 37.32
92443 | 37.32
92444 | 53.73
92444 | 53.73
92444 | 53.73
92444 | 53.73
92444 | 53.73
92444 | 53.73
92444 | 53.73
92444 | 53.73
92444 | 53.73
92445 | 48.37
92445 | 48.37
92445 | 48.37
92445 | 48.37
92445 | 48.37
92445 | 48.37
92445 | 48.37
92445 | 48.37
92445 | 48.37
92446 | 186.59
92446 | 186.59
92446 | 186.59
92446 | 186.59
92446 | 186.59
92446 | 186.59
92446 | 186.59
92446 | 186.59
92447 | 132.47
92447 | 132.47
92447 | 132.47
92447 | 132.47
92447 | 132.47
92447 | 132.47
92447 | 132.47
92447 | 132.47
92448 | 103.46
92448 | 103.46
92448 | 103.46
92448 | 103.46
92448 | 103.46
92448 | 103.46
92448 | 103.46
92448 | 103.46
92449 | 169.87
92449 | 169.87
92449 | 169.87
92449 | 169.87
92449 | 169.87
92449 | 169.87
92449 | 169.87
92449 | 169.87
92450 | 271.95
92450 | 271.95
92450 | 271.95
92450 | 271.95
92450 | 271.95
92450 | 271.95
92450 | 271.95
92450 | 271.95
92450 | 271.95
92451 | 120.68
92451 | 120.68
92451 | 120.68
92451 | 120.68
92451 | 120.68
92451 | 120.68
92451 | 120.68
92451 | 120.68
92452 | 126.96
92452 | 126.96
92452 | 126.96
92452 | 126.96
92452 | 126.96
92452 | 126.96
92452 | 126.96
92452 | 126.96
92452 | 126.96
92452 | 126.96
92452 | 126.96
92453 | 143.54
92453 | 143.54
92453 | 143.54
92453 | 143.54
92453 | 143.54
92453 | 143.54
92453 | 143.54
92453 | 143.54
92454 | 249.9
92454 | 249.9
92454 | 249.9
92454 | 249.9
92454 | 249.9
92454 | 249.9
92454 | 249.9
92454 | 249.9
92454 | 249.9
92455 | 97.88
92455 | 97.88
92455 | 97.88
92455 | 97.88
92455 | 97.88
92455 | 97.88
92455 | 97.88
92455 | 97.88
92456 | 105.54
92456 | 105.54
92456 | 105.54
92456 | 105.54
92456 | 105.54
92456 | 105.54
92456 | 105.54
92456 | 105.54
92456 | 105.54
92456 | 105.54
92456 | 105.54
92457 | 124.56
92457 | 124.56
92457 | 124.56
92457 | 124.56
92457 | 124.56
92457 | 124.56
92457 | 124.56
92457 | 124.56
92458 | 235.58
92458 | 235.58
92458 | 235.58
92458 | 235.58
92458 | 235.58
92458 | 235.58
92458 | 235.58
92458 | 235.58
92458 | 235.58
92459 | 83.02
92459 | 83.02
92459 | 83.02
92459 | 83.02
92459 | 83.02
92459 | 83.02
92459 | 83.02
92459 | 83.02
92460 | 87.33
92460 | 87.33
92460 | 87.33
92460 | 87.33
92460 | 87.33
92460 | 87.33
92460 | 87.33
92460 | 87.33
92460 | 87.33
92460 | 87.33
92460 | 87.33
92461 | 114.16
92461 | 114.16
92461 | 114.16
92461 | 114.16
92461 | 114.16
92461 | 114.16
92461 | 114.16
92461 | 114.16
92462 | 226.22
92462 | 226.22
92462 | 226.22
92462 | 226.22
92462 | 226.22
92462 | 226.22
92462 | 226.22
92462 | 226.22
92462 | 226.22
92463 | 74.76
92463 | 74.76
92463 | 74.76
92463 | 74.76
92463 | 74.76
92463 | 74.76
92463 | 74.76
92463 | 74.76
92464 | 83.49
92464 | 83.49
92464 | 83.49
92464 | 83.49
92464 | 83.49
92464 | 83.49
92464 | 83.49
92464 | 83.49
92464 | 83.49
92464 | 83.49
92464 | 83.49
92465 | 91.57
92465 | 91.57
92465 | 91.57
92465 | 91.57
92465 | 91.57
92465 | 91.57
92465 | 91.57
92465 | 91.57
92466 | 217.61
92466 | 217.61
92466 | 217.61
92466 | 217.61
92466 | 217.61
92466 | 217.61
92466 | 217.61
92466 | 217.61
92466 | 217.61
92467 | 60.67
92467 | 60.67
92467 | 60.67
92467 | 60.67
92467 | 60.67
92467 | 60.67
92467 | 60.67
92467 | 60.67
92468 | 75.61
92468 | 75.61
92468 | 75.61
92468 | 75.61
92468 | 75.61
92468 | 75.61
92468 | 75.61
92468 | 75.61
92468 | 75.61
92468 | 75.61
92468 | 75.61
92469 | 83.78
92469 | 83.78
92469 | 83.78
92469 | 83.78
92469 | 83.78
92469 | 83.78
92469 | 83.78
92469 | 83.78
92470 | 212.37
92470 | 212.37
92470 | 212.37
92470 | 212.37
92470 | 212.37
92470 | 212.37
92470 | 212.37
92470 | 212.37
92470 | 212.37
92471 | 55.56
92471 | 55.56
92471 | 55.56
92471 | 55.56
92471 | 55.56
92471 | 55.56
92471 | 55.56
92471 | 55.56
92472 | 71.22
92472 | 71.22
92472 | 71.22
92472 | 71.22
92472 | 71.22
92472 | 71.22
92472 | 71.22
92472 | 71.22
92472 | 71.22
92472 | 71.22
92472 | 71.22
92473 | 77.34
92473 | 77.34
92473 | 77.34
92473 | 77.34
92473 | 77.34
92473 | 77.34
92473 | 77.34
92473 | 77.34
92474 | 207.79
92474 | 207.79
92474 | 207.79
92474 | 207.79
92474 | 207.79
92474 | 207.79
92474 | 207.79
92474 | 207.79
92474 | 207.79
92475 | 51.34
92475 | 51.34
92475 | 51.34
92475 | 51.34
92475 | 51.34
92475 | 51.34
92475 | 51.34
92475 | 51.34
92476 | 67.44
92476 | 67.44
92476 | 67.44
92476 | 67.44
92476 | 67.44
92476 | 67.44
92476 | 67.44
92476 | 67.44
92476 | 67.44
92476 | 67.44
92476 | 67.44
92477 | 63.98
92477 | 63.98
92477 | 63.98
92477 | 63.98
92477 | 63.98
92477 | 63.98
92477 | 63.98
92477 | 63.98
92478 | 198.96
92478 | 198.96
92478 | 198.96
92478 | 198.96
92478 | 198.96
92478 | 198.96
92478 | 198.96
92478 | 198.96
92478 | 198.96
92479 | 42.53
92479 | 42.53
92479 | 42.53
92479 | 42.53
92479 | 42.53
92479 | 42.53
92479 | 42.53
92479 | 42.53
92480 | 60.07
92480 | 60.07
92480 | 60.07
92480 | 60.07
92480 | 60.07
92480 | 60.07
92480 | 60.07
92480 | 60.07
92480 | 60.07
92480 | 60.07
92480 | 60.07
92481 | 249.14
92481 | 249.14
92481 | 249.14
92481 | 249.14
92481 | 249.14
92481 | 249.14
92481 | 249.14
92481 | 249.14
92482 | 235.87
92482 | 235.87
92482 | 235.87
92482 | 235.87
92482 | 235.87
92482 | 235.87
92482 | 235.87
92482 | 235.87
92483 | 185.59
92483 | 185.59
92483 | 185.59
92483 | 185.59
92483 | 185.59
92483 | 185.59
92483 | 185.59
92483 | 185.59
92484 | 173.87
92484 | 173.87
92484 | 173.87
92484 | 173.87
92484 | 173.87
92484 | 173.87
92484 | 173.87
92484 | 173.87
92485 | 130.93
92485 | 130.93
92485 | 130.93
92485 | 130.93
92485 | 130.93
92485 | 130.93
92485 | 130.93
92485 | 130.93
92486 | 121.92
92486 | 121.92
92486 | 121.92
92486 | 121.92
92486 | 121.92
92486 | 121.92
92486 | 121.92
92486 | 121.92
92487 | 87.06
92487 | 87.06
92487 | 87.06
92487 | 87.06
92487 | 87.06
92487 | 87.06
92487 | 87.06
92487 | 87.06
92488 | 83.95
92488 | 83.95
92488 | 83.95
92488 | 83.95
92488 | 83.95
92488 | 83.95
92488 | 83.95
92488 | 83.95
92489 | 49.66
92489 | 49.66
92489 | 49.66
92489 | 49.66
92489 | 49.66
92489 | 49.66
92489 | 49.66
92489 | 49.66
92490 | 46.82
92490 | 46.82
92490 | 46.82
92490 | 46.82
92490 | 46.82
92490 | 46.82
92490 | 46.82
92490 | 46.82
92491 | 84.08
92491 | 84.08
92491 | 84.08
92491 | 84.08
92491 | 84.08
92491 | 84.08
92491 | 84.08
92491 | 84.08
92492 | 81.12
92492 | 81.12
92492 | 81.12
92492 | 81.12
92492 | 81.12
92492 | 81.12
92492 | 81.12
92492 | 81.12
92493 | 44.4
92493 | 44.4
92493 | 44.4
92493 | 44.4
92493 | 44.4
92493 | 44.4
92493 | 44.4
92493 | 44.4
92494 | 44.43
92494 | 44.43
92494 | 44.43
92494 | 44.43
92494 | 44.43
92494 | 44.43
92494 | 44.43
92494 | 44.43
92495 | 82.05
92495 | 82.05
92495 | 82.05
92495 | 82.05
92495 | 82.05
92495 | 82.05
92495 | 82.05
92495 | 82.05
92496 | 79.21
92496 | 79.21
92496 | 79.21
92496 | 79.21
92496 | 79.21
92496 | 79.21
92496 | 79.21
92496 | 79.21
92497 | 45.49
92497 | 45.49
92497 | 45.49
92497 | 45.49
92497 | 45.49
92497 | 45.49
92497 | 45.49
92497 | 45.49
92498 | 42.84
92498 | 42.84
92498 | 42.84
92498 | 42.84
92498 | 42.84
92498 | 42.84
92498 | 42.84
92498 | 42.84
92499 | 80.83
92499 | 80.83
92499 | 80.83
92499 | 80.83
92499 | 80.83
92499 | 80.83
92499 | 80.83
92499 | 80.83
92500 | 78.06
92500 | 78.06
92500 | 78.06
92500 | 78.06
92500 | 78.06
92500 | 78.06
92500 | 78.06
92500 | 78.06
92501 | 44.49
92501 | 44.49
92501 | 44.49
92501 | 44.49
92501 | 44.49
92501 | 44.49
92501 | 44.49
92501 | 44.49
92502 | 41.91
92502 | 41.91
92502 | 41.91
92502 | 41.91
92502 | 41.91
92502 | 41.91
92502 | 41.91
92502 | 41.91
92503 | 78.88
92503 | 78.88
92503 | 78.88
92503 | 78.88
92503 | 78.88
92503 | 78.88
92503 | 78.88
92503 | 78.88
92504 | 48.74
92504 | 48.74
92504 | 48.74
92504 | 48.74
92504 | 48.74
92504 | 48.74
92504 | 48.74
92504 | 48.74
92505 | 42.85
92505 | 42.85
92505 | 42.85
92505 | 42.85
92505 | 42.85
92505 | 42.85
92505 | 42.85
92505 | 42.85
92506 | 40.37
92506 | 40.37
92506 | 40.37
92506 | 40.37
92506 | 40.37
92506 | 40.37
92506 | 40.37
92506 | 40.37
92507 | 86.67
92507 | 86.67
92507 | 86.67
92507 | 86.67
92507 | 86.67
92507 | 86.67
92507 | 86.67
92508 | 84.18
92508 | 84.18
92508 | 84.18
92508 | 84.18
92508 | 84.18
92508 | 84.18
92508 | 84.18
92509 | 44.85
92509 | 44.85
92509 | 44.85
92509 | 44.85
92509 | 44.85
92509 | 44.85
92509 | 44.85
92510 | 42.56
92510 | 42.56
92510 | 42.56
92510 | 42.56
92510 | 42.56
92510 | 42.56
92510 | 42.56
92511 | 70.74
92511 | 70.74
92511 | 70.74
92511 | 70.74
92511 | 70.74
92511 | 70.74
92511 | 70.74
92512 | 68.84
92512 | 68.84
92512 | 68.84
92512 | 68.84
92512 | 68.84
92512 | 68.84
92512 | 68.84
92513 | 32.26
92513 | 32.26
92513 | 32.26
92513 | 32.26
92513 | 32.26
92513 | 32.26
92513 | 32.26
92514 | 30.5
92514 | 30.5
92514 | 30.5
92514 | 30.5
92514 | 30.5
92514 | 30.5
92514 | 30.5
92515 | 63.99
92515 | 63.99
92515 | 63.99
92515 | 63.99
92515 | 63.99
92515 | 63.99
92515 | 63.99
92516 | 62.35
92516 | 62.35
92516 | 62.35
92516 | 62.35
92516 | 62.35
92516 | 62.35
92516 | 62.35
92517 | 27
92517 | 27
92517 | 27
92517 | 27
92517 | 27
92517 | 27
92517 | 27
92518 | 25.46
92518 | 25.46
92518 | 25.46
92518 | 25.46
92518 | 25.46
92518 | 25.46
92518 | 25.46
92519 | 60.57
92519 | 60.57
92519 | 60.57
92519 | 60.57
92519 | 60.57
92519 | 60.57
92519 | 60.57
92520 | 59.05
92520 | 59.05
92520 | 59.05
92520 | 59.05
92520 | 59.05
92520 | 59.05
92520 | 59.05
92521 | 24.3
92521 | 24.3
92521 | 24.3
92521 | 24.3
92521 | 24.3
92521 | 24.3
92521 | 24.3
92522 | 22.88
92522 | 22.88
92522 | 22.88
92522 | 22.88
92522 | 22.88
92522 | 22.88
92522 | 22.88
92523 | 58.44
92523 | 58.44
92523 | 58.44
92523 | 58.44
92523 | 58.44
92523 | 58.44
92523 | 58.44
92524 | 57
92524 | 57
92524 | 57
92524 | 57
92524 | 57
92524 | 57
92524 | 57
92525 | 22.63
92525 | 22.63
92525 | 22.63
92525 | 22.63
92525 | 22.63
92525 | 22.63
92525 | 22.63
92526 | 21.25
92526 | 21.25
92526 | 21.25
92526 | 21.25
92526 | 21.25
92526 | 21.25
92526 | 21.25
92527 | 57.18
92527 | 57.18
92527 | 57.18
92527 | 57.18
92527 | 57.18
92527 | 57.18
92527 | 57.18
92528 | 55.78
92528 | 55.78
92528 | 55.78
92528 | 55.78
92528 | 55.78
92528 | 55.78
92528 | 55.78
92529 | 21.63
92529 | 21.63
92529 | 21.63
92529 | 21.63
92529 | 21.63
92529 | 21.63
92529 | 21.63
92530 | 20.3
92530 | 20.3
92530 | 20.3
92530 | 20.3
92530 | 20.3
92530 | 20.3
92530 | 20.3
92531 | 56.23
92531 | 56.23
92531 | 56.23
92531 | 56.23
92531 | 56.23
92531 | 56.23
92531 | 56.23
92532 | 54.86
92532 | 54.86
92532 | 54.86
92532 | 54.86
92532 | 54.86
92532 | 54.86
92532 | 54.86
92533 | 20.9
92533 | 20.9
92533 | 20.9
92533 | 20.9
92533 | 20.9
92533 | 20.9
92533 | 20.9
92534 | 19.64
92534 | 19.64
92534 | 19.64
92534 | 19.64
92534 | 19.64
92534 | 19.64
92534 | 19.64
92535 | 54.6
92535 | 54.6
92535 | 54.6
92535 | 54.6
92535 | 54.6
92535 | 54.6
92535 | 54.6
92536 | 53.28
92536 | 53.28
92536 | 53.28
92536 | 53.28
92536 | 53.28
92536 | 53.28
92536 | 53.28
92537 | 19.53
92537 | 19.53
92537 | 19.53
92537 | 19.53
92537 | 19.53
92537 | 19.53
92537 | 19.53
92538 | 18.3
92538 | 18.3
92538 | 18.3
92538 | 18.3
92538 | 18.3
92538 | 18.3
92538 | 18.3
95934 | 103.05
95934 | 103.05
95934 | 103.05
95934 | 103.05
95934 | 103.05
95934 | 103.05
95934 | 103.05
95934 | 103.05
95934 | 103.05
95934 | 103.05
95935 | 94.57
95935 | 94.57
95935 | 94.57
95935 | 94.57
95935 | 94.57
95935 | 94.57
95935 | 94.57
95935 | 94.57
95935 | 94.57
95935 | 94.57
95936 | 152.63
95936 | 152.63
95936 | 152.63
95936 | 152.63
95936 | 152.63
95936 | 152.63
95936 | 152.63
95936 | 152.63
95937 | 323.08
95937 | 323.08
95937 | 323.08
95937 | 323.08
95937 | 323.08
95937 | 323.08
95937 | 323.08
95937 | 323.08
95938 | 269.68
95938 | 269.68
95938 | 269.68
95938 | 269.68
95938 | 269.68
95938 | 269.68
95938 | 269.68
95938 | 269.68
95939 | 167.94
95939 | 167.94
95939 | 167.94
95939 | 167.94
95939 | 167.94
95939 | 167.94
95939 | 167.94
95939 | 167.94
95940 | 133.62
95940 | 133.62
95940 | 133.62
95940 | 133.62
95940 | 133.62
95940 | 133.62
95940 | 133.62
95940 | 133.62
95941 | 119.66
95941 | 119.66
95941 | 119.66
95941 | 119.66
95941 | 119.66
95941 | 119.66
95941 | 119.66
95941 | 119.66
95942 | 111
95942 | 111
95942 | 111
95942 | 111
95942 | 111
95942 | 111
95942 | 111
95942 | 111
96252 | 174.45
96252 | 174.45
96252 | 174.45
96252 | 174.45
96252 | 174.45
96252 | 174.45
96252 | 174.45
96252 | 174.45
96252 | 174.45
96252 | 174.45
96252 | 174.45
96257 | 155.87
96257 | 155.87
96257 | 155.87
96257 | 155.87
96257 | 155.87
96257 | 155.87
96257 | 155.87
96257 | 155.87
96258 | 145.08
96258 | 145.08
96258 | 145.08
96258 | 145.08
96258 | 145.08
96258 | 145.08
96258 | 145.08
96258 | 145.08
96259 | 178.11
96259 | 178.11
96259 | 178.11
96259 | 178.11
96259 | 178.11
96259 | 178.11
96259 | 178.11
96259 | 178.11
96529 | 257.76
96529 | 257.76
96529 | 257.76
96529 | 257.76
96529 | 257.76
96529 | 257.76
96529 | 257.76
96529 | 257.76
96529 | 257.76
96529 | 257.76
96529 | 257.76
96530 | 134.37
96530 | 134.37
96530 | 134.37
96530 | 134.37
96530 | 134.37
96530 | 134.37
96530 | 134.37
96530 | 134.37
96530 | 134.37
96530 | 134.37
96530 | 134.37
96531 | 97.94
96531 | 97.94
96531 | 97.94
96531 | 97.94
96531 | 97.94
96531 | 97.94
96531 | 97.94
96531 | 97.94
96531 | 97.94
96531 | 97.94
96531 | 97.94
96532 | 169.35
96532 | 169.35
96532 | 169.35
96532 | 169.35
96532 | 169.35
96532 | 169.35
96532 | 169.35
96532 | 169.35
96532 | 169.35
96532 | 169.35
96532 | 169.35
96533 | 86.09
96533 | 86.09
96533 | 86.09
96533 | 86.09
96533 | 86.09
96533 | 86.09
96533 | 86.09
96533 | 86.09
96533 | 86.09
96533 | 86.09
96533 | 86.09
96534 | 71.42
96534 | 71.42
96534 | 71.42
96534 | 71.42
96534 | 71.42
96534 | 71.42
96534 | 71.42
96534 | 71.42
96534 | 71.42
96534 | 71.42
96534 | 71.42
96535 | 123.29
96535 | 123.29
96535 | 123.29
96535 | 123.29
96535 | 123.29
96535 | 123.29
96535 | 123.29
96535 | 123.29
96535 | 123.29
96535 | 123.29
96535 | 123.29
96536 | 60.99
96536 | 60.99
96536 | 60.99
96536 | 60.99
96536 | 60.99
96536 | 60.99
96536 | 60.99
96536 | 60.99
96536 | 60.99
96536 | 60.99
96536 | 60.99
96537 | 139.89
96537 | 139.89
96537 | 139.89
96537 | 139.89
96537 | 139.89
96537 | 139.89
96537 | 139.89
96537 | 139.89
96537 | 139.89
96537 | 139.89
96537 | 139.89
96537 | 139.89
96537 | 139.89
96538 | 204.12
96538 | 204.12
96538 | 204.12
96538 | 204.12
96538 | 204.12
96538 | 204.12
96538 | 204.12
96538 | 204.12
96538 | 204.12
96538 | 204.12
96538 | 204.12
96538 | 204.12
96538 | 204.12
96539 | 91.46
96539 | 91.46
96539 | 91.46
96539 | 91.46
96539 | 91.46
96539 | 91.46
96539 | 91.46
96539 | 91.46
96539 | 91.46
96539 | 91.46
96539 | 91.46
96539 | 91.46
96540 | 102.85
96540 | 102.85
96540 | 102.85
96540 | 102.85
96540 | 102.85
96540 | 102.85
96540 | 102.85
96540 | 102.85
96540 | 102.85
96540 | 102.85
96540 | 102.85
96540 | 102.85
96540 | 102.85
96541 | 151.64
96541 | 151.64
96541 | 151.64
96541 | 151.64
96541 | 151.64
96541 | 151.64
96541 | 151.64
96541 | 151.64
96541 | 151.64
96541 | 151.64
96541 | 151.64
96541 | 151.64
96541 | 151.64
96542 | 72.93
96542 | 72.93
96542 | 72.93
96542 | 72.93
96542 | 72.93
96542 | 72.93
96542 | 72.93
96542 | 72.93
96542 | 72.93
96542 | 72.93
96542 | 72.93
96542 | 72.93
96543 | 11.9
96543 | 11.9
96543 | 11.9
96543 | 11.9
96543 | 11.9
96543 | 11.9
97747 | 164.12
97747 | 164.12
97747 | 164.12
97747 | 164.12
97747 | 164.12
97747 | 164.12
97747 | 164.12
97747 | 164.12
73771/1 | 21.37
73771/1 | 21.37
73771/1 | 21.37
73990/1 | 520.74
73990/1 | 520.74
73990/1 | 520.74
85662 | 10.4
85662 | 10.4
85662 | 10.4
85662 | 10.4
85662 | 10.4
89996 | 6.38
89996 | 6.38
89996 | 6.38
89996 | 6.38
89997 | 5.47
89997 | 5.47
89997 | 5.47
89997 | 5.47
89998 | 5.95
89998 | 5.95
89998 | 5.95
89998 | 5.95
89999 | 9.95
89999 | 9.95
89999 | 9.95
89999 | 9.95
90000 | 7.46
90000 | 7.46
90000 | 7.46
90000 | 7.46
91593 | 6.87
91593 | 6.87
91593 | 6.87
91593 | 6.87
91593 | 6.87
91593 | 6.87
91594 | 7.18
91594 | 7.18
91594 | 7.18
91594 | 7.18
91594 | 7.18
91594 | 7.18
91595 | 8
91595 | 8
91595 | 8
91595 | 8
91595 | 8
91595 | 8
91596 | 7.1
91596 | 7.1
91596 | 7.1
91596 | 7.1
91596 | 7.1
91596 | 7.1
91597 | 5
91597 | 5
91597 | 5
91597 | 5
91597 | 5
91597 | 5
91598 | 7.04
91598 | 7.04
91598 | 7.04
91598 | 7.04
91598 | 7.04
91598 | 7.04
91599 | 7.55
91599 | 7.55
91599 | 7.55
91599 | 7.55
91599 | 7.55
91599 | 7.55
91600 | 9.03
91600 | 9.03
91600 | 9.03
91600 | 9.03
91600 | 9.03
91600 | 9.03
91601 | 7.23
91601 | 7.23
91601 | 7.23
91601 | 7.23
91601 | 7.23
91602 | 7.08
91602 | 7.08
91602 | 7.08
91602 | 7.08
91602 | 7.08
91603 | 6.15
91603 | 6.15
91603 | 6.15
91603 | 6.15
91603 | 6.15
92759 | 9.71
92759 | 9.71
92759 | 9.71
92759 | 9.71
92759 | 9.71
92759 | 9.71
92760 | 8.48
92760 | 8.48
92760 | 8.48
92760 | 8.48
92760 | 8.48
92760 | 8.48
92761 | 8.27
92761 | 8.27
92761 | 8.27
92761 | 8.27
92761 | 8.27
92761 | 8.27
92762 | 6.74
92762 | 6.74
92762 | 6.74
92762 | 6.74
92762 | 6.74
92762 | 6.74
92763 | 6.04
92763 | 6.04
92763 | 6.04
92763 | 6.04
92763 | 6.04
92763 | 6.04
92764 | 5.65
92764 | 5.65
92764 | 5.65
92764 | 5.65
92764 | 5.65
92764 | 5.65
92765 | 5.22
92765 | 5.22
92765 | 5.22
92765 | 5.22
92765 | 5.22
92765 | 5.22
92766 | 5.72
92766 | 5.72
92766 | 5.72
92766 | 5.72
92766 | 5.72
92767 | 9.84
92767 | 9.84
92767 | 9.84
92767 | 9.84
92767 | 9.84
92767 | 9.84
92768 | 8.53
92768 | 8.53
92768 | 8.53
92768 | 8.53
92768 | 8.53
92768 | 8.53
92769 | 7.58
92769 | 7.58
92769 | 7.58
92769 | 7.58
92769 | 7.58
92769 | 7.58
92770 | 7.6
92770 | 7.6
92770 | 7.6
92770 | 7.6
92770 | 7.6
92770 | 7.6
92771 | 6.22
92771 | 6.22
92771 | 6.22
92771 | 6.22
92771 | 6.22
92771 | 6.22
92772 | 5.64
92772 | 5.64
92772 | 5.64
92772 | 5.64
92772 | 5.64
92772 | 5.64
92773 | 5.37
92773 | 5.37
92773 | 5.37
92773 | 5.37
92773 | 5.37
92774 | 5.01
92774 | 5.01
92774 | 5.01
92774 | 5.01
92774 | 5.01
92775 | 12.02
92775 | 12.02
92775 | 12.02
92775 | 12.02
92775 | 12.02
92775 | 12.02
92776 | 10.24
92776 | 10.24
92776 | 10.24
92776 | 10.24
92776 | 10.24
92776 | 10.24
92777 | 9.58
92777 | 9.58
92777 | 9.58
92777 | 9.58
92777 | 9.58
92777 | 9.58
92778 | 7.73
92778 | 7.73
92778 | 7.73
92778 | 7.73
92778 | 7.73
92778 | 7.73
92779 | 6.76
92779 | 6.76
92779 | 6.76
92779 | 6.76
92779 | 6.76
92779 | 6.76
92780 | 6.14
92780 | 6.14
92780 | 6.14
92780 | 6.14
92780 | 6.14
92780 | 6.14
92781 | 5.53
92781 | 5.53
92781 | 5.53
92781 | 5.53
92781 | 5.53
92781 | 5.53
92782 | 5.91
92782 | 5.91
92782 | 5.91
92782 | 5.91
92782 | 5.91
92783 | 11.79
92783 | 11.79
92783 | 11.79
92783 | 11.79
92783 | 11.79
92783 | 11.79
92784 | 10.12
92784 | 10.12
92784 | 10.12
92784 | 10.12
92784 | 10.12
92784 | 10.12
92785 | 8.78
92785 | 8.78
92785 | 8.78
92785 | 8.78
92785 | 8.78
92785 | 8.78
92786 | 8.49
92786 | 8.49
92786 | 8.49
92786 | 8.49
92786 | 8.49
92786 | 8.49
92787 | 6.87
92787 | 6.87
92787 | 6.87
92787 | 6.87
92787 | 6.87
92787 | 6.87
92788 | 6.1
92788 | 6.1
92788 | 6.1
92788 | 6.1
92788 | 6.1
92788 | 6.1
92789 | 5.67
92789 | 5.67
92789 | 5.67
92789 | 5.67
92789 | 5.67
92790 | 5.19
92790 | 5.19
92790 | 5.19
92790 | 5.19
92790 | 5.19
92791 | 6.42
92791 | 6.42
92791 | 6.42
92791 | 6.42
92792 | 5.89
92792 | 5.89
92792 | 5.89
92792 | 5.89
92793 | 6.26
92793 | 6.26
92793 | 6.26
92793 | 6.26
92794 | 5.17
92794 | 5.17
92794 | 5.17
92794 | 5.17
92795 | 4.82
92795 | 4.82
92795 | 4.82
92795 | 4.82
92796 | 4.74
92796 | 4.74
92796 | 4.74
92797 | 4.52
92797 | 4.52
92797 | 4.52
92798 | 5.2
92798 | 5.2
92798 | 5.2
92799 | 6.79
92799 | 6.79
92799 | 6.79
92799 | 6.79
92800 | 6
92800 | 6
92800 | 6
92800 | 6
92801 | 5.64
92801 | 5.64
92801 | 5.64
92801 | 5.64
92802 | 6.13
92802 | 6.13
92802 | 6.13
92802 | 6.13
92803 | 5.09
92803 | 5.09
92803 | 5.09
92803 | 5.09
92804 | 4.77
92804 | 4.77
92804 | 4.77
92804 | 4.77
92805 | 4.72
92805 | 4.72
92805 | 4.72
92806 | 4.5
92806 | 4.5
92806 | 4.5
92875 | 5.77
92875 | 5.77
92875 | 5.77
92875 | 5.77
92876 | 5.46
92876 | 5.46
92876 | 5.46
92876 | 5.46
92877 | 4.92
92877 | 4.92
92877 | 4.92
92877 | 4.92
92878 | 4.83
92878 | 4.83
92878 | 4.83
92878 | 4.83
92879 | 4.75
92879 | 4.75
92879 | 4.75
92880 | 4.85
92880 | 4.85
92880 | 4.85
92881 | 4.83
92881 | 4.83
92881 | 4.83
92882 | 8.36
92882 | 8.36
92882 | 8.36
92882 | 8.36
92882 | 8.36
92882 | 8.36
92883 | 7.47
92883 | 7.47
92883 | 7.47
92883 | 7.47
92883 | 7.47
92883 | 7.47
92884 | 6.49
92884 | 6.49
92884 | 6.49
92884 | 6.49
92884 | 6.49
92884 | 6.49
92885 | 6.05
92885 | 6.05
92885 | 6.05
92885 | 6.05
92885 | 6.05
92885 | 6.05
92886 | 5.66
92886 | 5.66
92886 | 5.66
92886 | 5.66
92886 | 5.66
92886 | 5.66
92887 | 5.55
92887 | 5.55
92887 | 5.55
92887 | 5.55
92887 | 5.55
92887 | 5.55
92888 | 5.35
92888 | 5.35
92888 | 5.35
92888 | 5.35
92888 | 5.35
92915 | 10.87
92915 | 10.87
92915 | 10.87
92915 | 10.87
92915 | 10.87
92915 | 10.87
92916 | 9.35
92916 | 9.35
92916 | 9.35
92916 | 9.35
92916 | 9.35
92916 | 9.35
92917 | 8.92
92917 | 8.92
92917 | 8.92
92917 | 8.92
92917 | 8.92
92917 | 8.92
92919 | 7.24
92919 | 7.24
92919 | 7.24
92919 | 7.24
92919 | 7.24
92919 | 7.24
92921 | 6.4
92921 | 6.4
92921 | 6.4
92921 | 6.4
92921 | 6.4
92921 | 6.4
92922 | 5.9
92922 | 5.9
92922 | 5.9
92922 | 5.9
92922 | 5.9
92922 | 5.9
92923 | 5.38
92923 | 5.38
92923 | 5.38
92923 | 5.38
92923 | 5.38
92923 | 5.38
92924 | 5.82
92924 | 5.82
92924 | 5.82
92924 | 5.82
92924 | 5.82
95445 | 4.96
95445 | 4.96
95445 | 4.96
95445 | 4.96
95446 | 5.06
95446 | 5.06
95446 | 5.06
95446 | 5.06
95576 | 8.43
95576 | 8.43
95576 | 8.43
95576 | 8.43
95576 | 8.43
95577 | 6.96
95577 | 6.96
95577 | 6.96
95577 | 6.96
95577 | 6.96
95578 | 6.31
95578 | 6.31
95578 | 6.31
95578 | 6.31
95578 | 6.31
95579 | 5.95
95579 | 5.95
95579 | 5.95
95579 | 5.95
95579 | 5.95
95580 | 5.55
95580 | 5.55
95580 | 5.55
95580 | 5.55
95580 | 5.55
95581 | 6.07
95581 | 6.07
95581 | 6.07
95581 | 6.07
95581 | 6.07
95583 | 11.38
95583 | 11.38
95583 | 11.38
95583 | 11.38
95583 | 11.38
95584 | 9.14
95584 | 9.14
95584 | 9.14
95584 | 9.14
95584 | 9.14
95585 | 8.83
95585 | 8.83
95585 | 8.83
95585 | 8.83
95585 | 8.83
95586 | 7.26
95586 | 7.26
95586 | 7.26
95586 | 7.26
95586 | 7.26
95587 | 6.57
95587 | 6.57
95587 | 6.57
95587 | 6.57
95587 | 6.57
95588 | 6.15
95588 | 6.15
95588 | 6.15
95588 | 6.15
95588 | 6.15
95589 | 5.71
95589 | 5.71
95589 | 5.71
95589 | 5.71
95589 | 5.71
95590 | 6.21
95590 | 6.21
95590 | 6.21
95590 | 6.21
95590 | 6.21
95592 | 14.08
95592 | 14.08
95592 | 14.08
95592 | 14.08
95592 | 14.08
95593 | 10.73
95593 | 10.73
95593 | 10.73
95593 | 10.73
95593 | 10.73
95943 | 14.8
95943 | 14.8
95943 | 14.8
95943 | 14.8
95943 | 14.8
95943 | 14.8
95944 | 12.83
95944 | 12.83
95944 | 12.83
95944 | 12.83
95944 | 12.83
95944 | 12.83
95945 | 10.5
95945 | 10.5
95945 | 10.5
95945 | 10.5
95945 | 10.5
95945 | 10.5
95946 | 7.58
95946 | 7.58
95946 | 7.58
95946 | 7.58
95946 | 7.58
95946 | 7.58
95947 | 6.06
95947 | 6.06
95947 | 6.06
95947 | 6.06
95947 | 6.06
95947 | 6.06
95948 | 5.18
95948 | 5.18
95948 | 5.18
95948 | 5.18
95948 | 5.18
95948 | 5.18
96544 | 10.16
96544 | 10.16
96544 | 10.16
96544 | 10.16
96544 | 10.16
96544 | 10.16
96545 | 9.57
96545 | 9.57
96545 | 9.57
96545 | 9.57
96545 | 9.57
96545 | 9.57
96546 | 7.78
96546 | 7.78
96546 | 7.78
96546 | 7.78
96546 | 7.78
96546 | 7.78
96547 | 6.87
96547 | 6.87
96547 | 6.87
96547 | 6.87
96547 | 6.87
96547 | 6.87
96548 | 6.31
96548 | 6.31
96548 | 6.31
96548 | 6.31
96548 | 6.31
96548 | 6.31
96549 | 5.75
96549 | 5.75
96549 | 5.75
96549 | 5.75
96549 | 5.75
96549 | 5.75
96550 | 6.16
96550 | 6.16
96550 | 6.16
96550 | 6.16
96550 | 6.16
96550 | 6.16
100066 | 6.62
100066 | 6.62
100066 | 6.62
100066 | 6.62
100066 | 6.62
100066 | 6.62
100067 | 7.46
100067 | 7.46
100067 | 7.46
100067 | 7.46
100067 | 7.46
100068 | 5.66
100068 | 5.66
100068 | 5.66
100068 | 5.66
100068 | 5.66
40780 | 9.5
40780 | 9.5
40780 | 9.5
40780 | 9.5
40780 | 9.5
74157/4 | 102.8
74157/4 | 102.8
74157/4 | 102.8
74157/4 | 102.8
89993 | 637.15
89993 | 637.15
89993 | 637.15
89993 | 637.15
89994 | 531.44
89994 | 531.44
89994 | 531.44
89994 | 531.44
89995 | 610.11
89995 | 610.11
89995 | 610.11
89995 | 610.11
90278 | 301.7
90278 | 301.7
90278 | 301.7
90278 | 301.7
90278 | 301.7
90278 | 301.7
90278 | 301.7
90278 | 301.7
90279 | 318.36
90279 | 318.36
90279 | 318.36
90279 | 318.36
90279 | 318.36
90279 | 318.36
90279 | 318.36
90279 | 318.36
90280 | 352.7
90280 | 352.7
90280 | 352.7
90280 | 352.7
90280 | 352.7
90280 | 352.7
90280 | 352.7
90280 | 352.7
90281 | 398.75
90281 | 398.75
90281 | 398.75
90281 | 398.75
90281 | 398.75
90281 | 398.75
90281 | 398.75
90281 | 398.75
90282 | 306.96
90282 | 306.96
90282 | 306.96
90282 | 306.96
90282 | 306.96
90282 | 306.96
90282 | 306.96
90282 | 306.96
90283 | 325.14
90283 | 325.14
90283 | 325.14
90283 | 325.14
90283 | 325.14
90283 | 325.14
90283 | 325.14
90283 | 325.14
90284 | 359.9
90284 | 359.9
90284 | 359.9
90284 | 359.9
90284 | 359.9
90284 | 359.9
90284 | 359.9
90284 | 359.9
90285 | 408.99
90285 | 408.99
90285 | 408.99
90285 | 408.99
90285 | 408.99
90285 | 408.99
90285 | 408.99
90285 | 408.99
90853 | 380.12
90853 | 380.12
90853 | 380.12
90853 | 380.12
90853 | 380.12
90853 | 380.12
90853 | 380.12
90854 | 368.28
90854 | 368.28
90854 | 368.28
90854 | 368.28
90854 | 368.28
90854 | 368.28
90854 | 368.28
90855 | 404.91
90855 | 404.91
90855 | 404.91
90855 | 404.91
90855 | 404.91
90855 | 404.91
90855 | 404.91
90856 | 383.82
90856 | 383.82
90856 | 383.82
90856 | 383.82
90856 | 383.82
90856 | 383.82
90856 | 383.82
90857 | 370.73
90857 | 370.73
90857 | 370.73
90857 | 370.73
90857 | 370.73
90857 | 370.73
90857 | 370.73
90858 | 421.86
90858 | 421.86
90858 | 421.86
90858 | 421.86
90858 | 421.86
90858 | 421.86
90858 | 421.86
90859 | 361.51
90859 | 361.51
90859 | 361.51
90859 | 361.51
90859 | 361.51
90860 | 366.7
90860 | 366.7
90860 | 366.7
90860 | 366.7
90860 | 366.7
90861 | 374.29
90861 | 374.29
90861 | 374.29
90861 | 374.29
90861 | 374.29
90861 | 374.29
90861 | 374.29
90862 | 339.13
90862 | 339.13
90862 | 339.13
90862 | 339.13
90862 | 339.13
92718 | 465.67
92718 | 465.67
92718 | 465.67
92718 | 465.67
92718 | 465.67
92718 | 465.67
92718 | 465.67
92719 | 328.81
92719 | 328.81
92719 | 328.81
92719 | 328.81
92719 | 328.81
92719 | 328.81
92719 | 328.81
92720 | 373.22
92720 | 373.22
92720 | 373.22
92720 | 373.22
92720 | 373.22
92720 | 373.22
92720 | 373.22
92721 | 320.44
92721 | 320.44
92721 | 320.44
92721 | 320.44
92721 | 320.44
92721 | 320.44
92721 | 320.44
92722 | 369.84
92722 | 369.84
92722 | 369.84
92722 | 369.84
92722 | 369.84
92722 | 369.84
92722 | 369.84
92723 | 360.02
92723 | 360.02
92723 | 360.02
92723 | 360.02
92723 | 360.02
92723 | 360.02
92723 | 360.02
92724 | 357.02
92724 | 357.02
92724 | 357.02
92724 | 357.02
92724 | 357.02
92724 | 357.02
92724 | 357.02
92725 | 355.77
92725 | 355.77
92725 | 355.77
92725 | 355.77
92725 | 355.77
92725 | 355.77
92725 | 355.77
92726 | 353.64
92726 | 353.64
92726 | 353.64
92726 | 353.64
92726 | 353.64
92726 | 353.64
92726 | 353.64
92727 | 400.05
92727 | 400.05
92727 | 400.05
92727 | 400.05
92727 | 400.05
92727 | 400.05
92727 | 400.05
92728 | 378.99
92728 | 378.99
92728 | 378.99
92728 | 378.99
92728 | 378.99
92728 | 378.99
92728 | 378.99
92729 | 370.08
92729 | 370.08
92729 | 370.08
92729 | 370.08
92729 | 370.08
92729 | 370.08
92729 | 370.08
92730 | 355.21
92730 | 355.21
92730 | 355.21
92730 | 355.21
92730 | 355.21
92730 | 355.21
92730 | 355.21
92731 | 371.81
92731 | 371.81
92731 | 371.81
92731 | 371.81
92731 | 371.81
92731 | 371.81
92731 | 371.81
92732 | 357.47
92732 | 357.47
92732 | 357.47
92732 | 357.47
92732 | 357.47
92732 | 357.47
92732 | 357.47
92733 | 351.38
92733 | 351.38
92733 | 351.38
92733 | 351.38
92733 | 351.38
92733 | 351.38
92733 | 351.38
92734 | 341.26
92734 | 341.26
92734 | 341.26
92734 | 341.26
92734 | 341.26
92734 | 341.26
92734 | 341.26
92735 | 349.53
92735 | 349.53
92735 | 349.53
92735 | 349.53
92735 | 349.53
92735 | 349.53
92735 | 349.53
92736 | 338.16
92736 | 338.16
92736 | 338.16
92736 | 338.16
92736 | 338.16
92736 | 338.16
92736 | 338.16
92739 | 321.66
92739 | 321.66
92739 | 321.66
92739 | 321.66
92739 | 321.66
92739 | 321.66
92739 | 321.66
92740 | 316.03
92740 | 316.03
92740 | 316.03
92740 | 316.03
92740 | 316.03
92740 | 316.03
92740 | 316.03
92741 | 517.27
92741 | 517.27
92741 | 517.27
92741 | 517.27
92741 | 517.27
92741 | 517.27
92741 | 517.27
92742 | 729.65
92742 | 729.65
92742 | 729.65
92742 | 729.65
92742 | 729.65
92742 | 729.65
92742 | 729.65
92873 | 169.21
92873 | 169.21
92873 | 169.21
92873 | 169.21
92873 | 169.21
92873 | 169.21
92874 | 27.25
92874 | 27.25
92874 | 27.25
92874 | 27.25
92874 | 27.25
92874 | 27.25
94962 | 254.93
94962 | 254.93
94962 | 254.93
94962 | 254.93
94962 | 254.93
94962 | 254.93
94962 | 254.93
94962 | 254.93
94963 | 283.12
94963 | 283.12
94963 | 283.12
94963 | 283.12
94963 | 283.12
94963 | 283.12
94963 | 283.12
94963 | 283.12
94964 | 310.06
94964 | 310.06
94964 | 310.06
94964 | 310.06
94964 | 310.06
94964 | 310.06
94964 | 310.06
94964 | 310.06
94965 | 322.02
94965 | 322.02
94965 | 322.02
94965 | 322.02
94965 | 322.02
94965 | 322.02
94965 | 322.02
94965 | 322.02
94966 | 333.32
94966 | 333.32
94966 | 333.32
94966 | 333.32
94966 | 333.32
94966 | 333.32
94966 | 333.32
94966 | 333.32
94967 | 381
94967 | 381
94967 | 381
94967 | 381
94967 | 381
94967 | 381
94967 | 381
94967 | 381
94968 | 252.25
94968 | 252.25
94968 | 252.25
94968 | 252.25
94968 | 252.25
94968 | 252.25
94968 | 252.25
94968 | 252.25
94969 | 278.15
94969 | 278.15
94969 | 278.15
94969 | 278.15
94969 | 278.15
94969 | 278.15
94969 | 278.15
94969 | 278.15
94970 | 300.7
94970 | 300.7
94970 | 300.7
94970 | 300.7
94970 | 300.7
94970 | 300.7
94970 | 300.7
94970 | 300.7
94971 | 317.01
94971 | 317.01
94971 | 317.01
94971 | 317.01
94971 | 317.01
94971 | 317.01
94971 | 317.01
94971 | 317.01
94972 | 328.14
94972 | 328.14
94972 | 328.14
94972 | 328.14
94972 | 328.14
94972 | 328.14
94972 | 328.14
94972 | 328.14
94973 | 374.67
94973 | 374.67
94973 | 374.67
94973 | 374.67
94973 | 374.67
94973 | 374.67
94973 | 374.67
94973 | 374.67
94974 | 352.81
94974 | 352.81
94974 | 352.81
94974 | 352.81
94974 | 352.81
94975 | 379.3
94975 | 379.3
94975 | 379.3
94975 | 379.3
94975 | 379.3
96555 | 464.47
96555 | 464.47
96555 | 464.47
96555 | 464.47
96555 | 464.47
96555 | 464.47
96556 | 529.53
96556 | 529.53
96556 | 529.53
96556 | 529.53
96556 | 529.53
96556 | 529.53
96557 | 388.73
96557 | 388.73
96557 | 388.73
96557 | 388.73
96557 | 388.73
96557 | 388.73
96558 | 394.45
96558 | 394.45
96558 | 394.45
96558 | 394.45
96558 | 394.45
96558 | 394.45
99235 | 350.65
99235 | 350.65
99235 | 350.65
99235 | 350.65
99235 | 350.65
99431 | 416.92
99431 | 416.92
99431 | 416.92
99431 | 416.92
99431 | 416.92
99431 | 416.92
99431 | 416.92
99432 | 394.03
99432 | 394.03
99432 | 394.03
99432 | 394.03
99432 | 394.03
99432 | 394.03
99433 | 443.04
99433 | 443.04
99433 | 443.04
99433 | 443.04
99433 | 443.04
99433 | 443.04
99433 | 443.04
99434 | 420.62
99434 | 420.62
99434 | 420.62
99434 | 420.62
99434 | 420.62
99434 | 420.62
99434 | 420.62
99435 | 406.54
99435 | 406.54
99435 | 406.54
99435 | 406.54
99435 | 406.54
99435 | 406.54
99435 | 406.54
99436 | 459.99
99436 | 459.99
99436 | 459.99
99436 | 459.99
99436 | 459.99
99436 | 459.99
99436 | 459.99
99437 | 373.67
99437 | 373.67
99437 | 373.67
99437 | 373.67
99437 | 373.67
99438 | 378.86
99438 | 378.86
99438 | 378.86
99438 | 378.86
99438 | 378.86
99439 | 410.43
99439 | 410.43
99439 | 410.43
99439 | 410.43
99439 | 410.43
99439 | 410.43
99439 | 410.43
74141/1 | 73.19
74141/1 | 73.19
74141/1 | 73.19
74141/1 | 73.19
74141/1 | 73.19
74141/1 | 73.19
74141/1 | 73.19
74141/1 | 73.19
74141/1 | 73.19
74141/1 | 73.19
74141/2 | 80.92
74141/2 | 80.92
74141/2 | 80.92
74141/2 | 80.92
74141/2 | 80.92
74141/2 | 80.92
74141/2 | 80.92
74141/2 | 80.92
74141/2 | 80.92
74141/2 | 80.92
74141/3 | 96.25
74141/3 | 96.25
74141/3 | 96.25
74141/3 | 96.25
74141/3 | 96.25
74141/3 | 96.25
74141/3 | 96.25
74141/3 | 96.25
74141/3 | 96.25
74141/3 | 96.25
74141/4 | 109.85
74141/4 | 109.85
74141/4 | 109.85
74141/4 | 109.85
74141/4 | 109.85
74141/4 | 109.85
74141/4 | 109.85
74141/4 | 109.85
74141/4 | 109.85
74141/4 | 109.85
74202/1 | 66.15
74202/1 | 66.15
74202/1 | 66.15
74202/1 | 66.15
74202/1 | 66.15
74202/1 | 66.15
74202/1 | 66.15
74202/1 | 66.15
74202/1 | 66.15
74202/1 | 66.15
74202/1 | 66.15
74202/1 | 66.15
74202/2 | 72.8
74202/2 | 72.8
74202/2 | 72.8
74202/2 | 72.8
74202/2 | 72.8
74202/2 | 72.8
74202/2 | 72.8
74202/2 | 72.8
74202/2 | 72.8
74202/2 | 72.8
74202/2 | 72.8
74202/2 | 72.8
73817/1 | 88.36
73817/1 | 88.36
73817/1 | 88.36
73817/2 | 116.4
73817/2 | 116.4
73817/2 | 116.4
74078/1 | 29.33
74078/1 | 29.33
74078/1 | 29.33
83518 | 349.44
83518 | 349.44
83518 | 349.44
83518 | 349.44
83518 | 349.44
95467 | 385.2
95467 | 385.2
95467 | 385.2
95467 | 385.2
95467 | 385.2
68328 | 12.57
68328 | 12.57
68328 | 12.57
68328 | 12.57
68328 | 12.57
68328 | 12.57
73898/1 | 96.52
73898/1 | 96.52
73898/1 | 96.52
73898/1 | 96.52
79471 | 56.4
79471 | 56.4
79471 | 56.4
79471 | 56.4
98576 | 12.72
98576 | 12.72
98576 | 12.72
98576 | 12.72
98576 | 12.72
98576 | 12.72
93182 | 28.29
93182 | 28.29
93182 | 28.29
93182 | 28.29
93182 | 28.29
93182 | 28.29
93182 | 28.29
93182 | 28.29
93182 | 28.29
93183 | 35.92
93183 | 35.92
93183 | 35.92
93183 | 35.92
93183 | 35.92
93183 | 35.92
93183 | 35.92
93183 | 35.92
93183 | 35.92
93184 | 21.5
93184 | 21.5
93184 | 21.5
93184 | 21.5
93184 | 21.5
93184 | 21.5
93184 | 21.5
93184 | 21.5
93184 | 21.5
93185 | 35.32
93185 | 35.32
93185 | 35.32
93185 | 35.32
93185 | 35.32
93185 | 35.32
93185 | 35.32
93185 | 35.32
93185 | 35.32
93186 | 52.26
93186 | 52.26
93186 | 52.26
93186 | 52.26
93186 | 52.26
93186 | 52.26
93186 | 52.26
93186 | 52.26
93186 | 52.26
93187 | 59.78
93187 | 59.78
93187 | 59.78
93187 | 59.78
93187 | 59.78
93187 | 59.78
93187 | 59.78
93187 | 59.78
93187 | 59.78
93188 | 47.88
93188 | 47.88
93188 | 47.88
93188 | 47.88
93188 | 47.88
93188 | 47.88
93188 | 47.88
93188 | 47.88
93188 | 47.88
93189 | 59.98
93189 | 59.98
93189 | 59.98
93189 | 59.98
93189 | 59.98
93189 | 59.98
93189 | 59.98
93189 | 59.98
93189 | 59.98
93190 | 30.9
93190 | 30.9
93190 | 30.9
93190 | 30.9
93190 | 30.9
93190 | 30.9
93190 | 30.9
93190 | 30.9
93190 | 30.9
93191 | 32.21
93191 | 32.21
93191 | 32.21
93191 | 32.21
93191 | 32.21
93191 | 32.21
93191 | 32.21
93191 | 32.21
93191 | 32.21
93192 | 32.78
93192 | 32.78
93192 | 32.78
93192 | 32.78
93192 | 32.78
93192 | 32.78
93192 | 32.78
93192 | 32.78
93192 | 32.78
93193 | 32.49
93193 | 32.49
93193 | 32.49
93193 | 32.49
93193 | 32.49
93193 | 32.49
93193 | 32.49
93193 | 32.49
93193 | 32.49
93194 | 27.74
93194 | 27.74
93194 | 27.74
93194 | 27.74
93194 | 27.74
93194 | 27.74
93194 | 27.74
93194 | 27.74
93194 | 27.74
93195 | 33.5
93195 | 33.5
93195 | 33.5
93195 | 33.5
93195 | 33.5
93195 | 33.5
93195 | 33.5
93195 | 33.5
93195 | 33.5
93196 | 51.22
93196 | 51.22
93196 | 51.22
93196 | 51.22
93196 | 51.22
93196 | 51.22
93196 | 51.22
93196 | 51.22
93197 | 57.07
93197 | 57.07
93197 | 57.07
93197 | 57.07
93197 | 57.07
93197 | 57.07
93197 | 57.07
93197 | 57.07
93198 | 27.56
93198 | 27.56
93198 | 27.56
93198 | 27.56
93198 | 27.56
93198 | 27.56
93198 | 27.56
93199 | 27.11
93199 | 27.11
93199 | 27.11
93199 | 27.11
93199 | 27.11
93199 | 27.11
93199 | 27.11
93200 | 2.12
93200 | 2.12
93200 | 2.12
93200 | 2.12
93201 | 4.65
93201 | 4.65
93201 | 4.65
93201 | 4.65
93202 | 17.98
93202 | 17.98
93202 | 17.98
93202 | 17.98
93202 | 17.98
93203 | 12.89
93203 | 12.89
93203 | 12.89
93204 | 38.52
93204 | 38.52
93204 | 38.52
93204 | 38.52
93204 | 38.52
93204 | 38.52
93204 | 38.52
93204 | 38.52
93205 | 24.34
93205 | 24.34
93205 | 24.34
93205 | 24.34
93205 | 24.34
93205 | 24.34
93205 | 24.34
71623 | 28.13
71623 | 28.13
71623 | 28.13
71623 | 28.13
71623 | 28.13
71623 | 28.13
71623 | 28.13
71623 | 28.13
71623 | 28.13
71623 | 28.13
74144/2 | 30.38
74144/2 | 30.38
83513 | 8.09
83513 | 8.09
83513 | 8.09
83513 | 8.09
83513 | 8.09
83513 | 8.09
83513 | 8.09
83514 | 7.03
83514 | 7.03
83514 | 7.03
83514 | 7.03
83514 | 7.03
84153 | 66.77
84153 | 66.77
84153 | 66.77
84153 | 66.77
84153 | 66.77
84154 | 138.19
84154 | 138.19
84154 | 138.19
84154 | 138.19
84154 | 138.19
85233 | 2607.94
85233 | 2607.94
85233 | 2607.94
85233 | 2607.94
85233 | 2607.94
95952 | 1436.71
95952 | 1436.71
95952 | 1436.71
95952 | 1436.71
95952 | 1436.71
95952 | 1436.71
95952 | 1436.71
95952 | 1436.71
95952 | 1436.71
95952 | 1436.71
95952 | 1436.71
95952 | 1436.71
95952 | 1436.71
95952 | 1436.71
95952 | 1436.71
95952 | 1436.71
95952 | 1436.71
95952 | 1436.71
95952 | 1436.71
95952 | 1436.71
95952 | 1436.71
95952 | 1436.71
95952 | 1436.71
95952 | 1436.71
95952 | 1436.71
95952 | 1436.71
95952 | 1436.71
95953 | 2482.38
95953 | 2482.38
95953 | 2482.38
95953 | 2482.38
95953 | 2482.38
95953 | 2482.38
95953 | 2482.38
95953 | 2482.38
95953 | 2482.38
95953 | 2482.38
95953 | 2482.38
95953 | 2482.38
95953 | 2482.38
95953 | 2482.38
95953 | 2482.38
95953 | 2482.38
95953 | 2482.38
95953 | 2482.38
95953 | 2482.38
95953 | 2482.38
95953 | 2482.38
95953 | 2482.38
95953 | 2482.38
95953 | 2482.38
95954 | 1716.3
95954 | 1716.3
95954 | 1716.3
95954 | 1716.3
95954 | 1716.3
95954 | 1716.3
95954 | 1716.3
95954 | 1716.3
95954 | 1716.3
95954 | 1716.3
95954 | 1716.3
95954 | 1716.3
95954 | 1716.3
95954 | 1716.3
95954 | 1716.3
95954 | 1716.3
95954 | 1716.3
95954 | 1716.3
95954 | 1716.3
95954 | 1716.3
95954 | 1716.3
95954 | 1716.3
95954 | 1716.3
95954 | 1716.3
95955 | 2203.65
95955 | 2203.65
95955 | 2203.65
95955 | 2203.65
95955 | 2203.65
95955 | 2203.65
95955 | 2203.65
95955 | 2203.65
95955 | 2203.65
95955 | 2203.65
95955 | 2203.65
95955 | 2203.65
95955 | 2203.65
95955 | 2203.65
95955 | 2203.65
95955 | 2203.65
95955 | 2203.65
95955 | 2203.65
95955 | 2203.65
95955 | 2203.65
95956 | 1689.42
95956 | 1689.42
95956 | 1689.42
95956 | 1689.42
95956 | 1689.42
95956 | 1689.42
95956 | 1689.42
95956 | 1689.42
95956 | 1689.42
95956 | 1689.42
95956 | 1689.42
95956 | 1689.42
95956 | 1689.42
95956 | 1689.42
95956 | 1689.42
95956 | 1689.42
95956 | 1689.42
95956 | 1689.42
95956 | 1689.42
95956 | 1689.42
95957 | 2115.1
95957 | 2115.1
95957 | 2115.1
95957 | 2115.1
95957 | 2115.1
95957 | 2115.1
95957 | 2115.1
95957 | 2115.1
95957 | 2115.1
95957 | 2115.1
95957 | 2115.1
95957 | 2115.1
95957 | 2115.1
95957 | 2115.1
95957 | 2115.1
95957 | 2115.1
95957 | 2115.1
95957 | 2115.1
95957 | 2115.1
95957 | 2115.1
95957 | 2115.1
95957 | 2115.1
95957 | 2115.1
95957 | 2115.1
95957 | 2115.1
95969 | 2083.38
95969 | 2083.38
95969 | 2083.38
95969 | 2083.38
95969 | 2083.38
95969 | 2083.38
97733 | 2461.14
97733 | 2461.14
97733 | 2461.14
97733 | 2461.14
97733 | 2461.14
97733 | 2461.14
97733 | 2461.14
97733 | 2461.14
97733 | 2461.14
97733 | 2461.14
97733 | 2461.14
97733 | 2461.14
97733 | 2461.14
97733 | 2461.14
97734 | 2128.81
97734 | 2128.81
97734 | 2128.81
97734 | 2128.81
97734 | 2128.81
97734 | 2128.81
97734 | 2128.81
97734 | 2128.81
97734 | 2128.81
97734 | 2128.81
97734 | 2128.81
97734 | 2128.81
97734 | 2128.81
97734 | 2128.81
97734 | 2128.81
97735 | 1739.19
97735 | 1739.19
97735 | 1739.19
97735 | 1739.19
97735 | 1739.19
97735 | 1739.19
97735 | 1739.19
97735 | 1739.19
97735 | 1739.19
97735 | 1739.19
97735 | 1739.19
97735 | 1739.19
97735 | 1739.19
97735 | 1739.19
97735 | 1739.19
97736 | 1032.15
97736 | 1032.15
97736 | 1032.15
97736 | 1032.15
97736 | 1032.15
97736 | 1032.15
97736 | 1032.15
97736 | 1032.15
97736 | 1032.15
97736 | 1032.15
97736 | 1032.15
97736 | 1032.15
97736 | 1032.15
97736 | 1032.15
97736 | 1032.15
97736 | 1032.15
97737 | 2365.58
97737 | 2365.58
97737 | 2365.58
97737 | 2365.58
97737 | 2365.58
97737 | 2365.58
97737 | 2365.58
97737 | 2365.58
97737 | 2365.58
97737 | 2365.58
97737 | 2365.58
97737 | 2365.58
97737 | 2365.58
97737 | 2365.58
97737 | 2365.58
97737 | 2365.58
97738 | 3520.28
97738 | 3520.28
97738 | 3520.28
97738 | 3520.28
97738 | 3520.28
97738 | 3520.28
97738 | 3520.28
97738 | 3520.28
97738 | 3520.28
97738 | 3520.28
97738 | 3520.28
97738 | 3520.28
97738 | 3520.28
97738 | 3520.28
97738 | 3520.28
97739 | 2029.44
97739 | 2029.44
97739 | 2029.44
97739 | 2029.44
97739 | 2029.44
97739 | 2029.44
97739 | 2029.44
97739 | 2029.44
97739 | 2029.44
97739 | 2029.44
97739 | 2029.44
97739 | 2029.44
97739 | 2029.44
97739 | 2029.44
97739 | 2029.44
97739 | 2029.44
97739 | 2029.44
97740 | 1411.49
97740 | 1411.49
97740 | 1411.49
97740 | 1411.49
97740 | 1411.49
97740 | 1411.49
97740 | 1411.49
97740 | 1411.49
97740 | 1411.49
97740 | 1411.49
97740 | 1411.49
97740 | 1411.49
97740 | 1411.49
97740 | 1411.49
97740 | 1411.49
97740 | 1411.49
97740 | 1411.49
97740 | 1411.49
97740 | 1411.49
98615 | 83.38
98615 | 83.38
98615 | 83.38
98615 | 83.38
98615 | 83.38
98615 | 83.38
98615 | 83.38
98615 | 83.38
98615 | 83.38
98615 | 83.38
98616 | 64.36
98616 | 64.36
98616 | 64.36
98616 | 64.36
98616 | 64.36
98616 | 64.36
98616 | 64.36
98616 | 64.36
98616 | 64.36
98616 | 64.36
98617 | 58.98
98617 | 58.98
98617 | 58.98
98617 | 58.98
98617 | 58.98
98617 | 58.98
98617 | 58.98
98617 | 58.98
98617 | 58.98
98617 | 58.98
98618 | 81.24
98618 | 81.24
98618 | 81.24
98618 | 81.24
98618 | 81.24
98618 | 81.24
98618 | 81.24
98618 | 81.24
98618 | 81.24
98618 | 81.24
98619 | 73.12
98619 | 73.12
98619 | 73.12
98619 | 73.12
98619 | 73.12
98619 | 73.12
98619 | 73.12
98619 | 73.12
98619 | 73.12
98619 | 73.12
98620 | 69.01
98620 | 69.01
98620 | 69.01
98620 | 69.01
98620 | 69.01
98620 | 69.01
98620 | 69.01
98620 | 69.01
98620 | 69.01
98620 | 69.01
98621 | 91.01
98621 | 91.01
98621 | 91.01
98621 | 91.01
98621 | 91.01
98621 | 91.01
98621 | 91.01
98621 | 91.01
98621 | 91.01
98621 | 91.01
98622 | 84.48
98622 | 84.48
98622 | 84.48
98622 | 84.48
98622 | 84.48
98622 | 84.48
98622 | 84.48
98622 | 84.48
98622 | 84.48
98622 | 84.48
98623 | 81.16
98623 | 81.16
98623 | 81.16
98623 | 81.16
98623 | 81.16
98623 | 81.16
98623 | 81.16
98623 | 81.16
98623 | 81.16
98623 | 81.16
98624 | 101.91
98624 | 101.91
98624 | 101.91
98624 | 101.91
98624 | 101.91
98624 | 101.91
98624 | 101.91
98624 | 101.91
98624 | 101.91
98624 | 101.91
98625 | 96.41
98625 | 96.41
98625 | 96.41
98625 | 96.41
98625 | 96.41
98625 | 96.41
98625 | 96.41
98625 | 96.41
98625 | 96.41
98625 | 96.41
98626 | 93.57
98626 | 93.57
98626 | 93.57
98626 | 93.57
98626 | 93.57
98626 | 93.57
98626 | 93.57
98626 | 93.57
98626 | 93.57
98626 | 93.57
98655 | 402.02
98655 | 402.02
98655 | 402.02
98655 | 402.02
98655 | 402.02
98655 | 402.02
98655 | 402.02
98655 | 402.02
98655 | 402.02
98655 | 402.02
98655 | 402.02
98655 | 402.02
98655 | 402.02
98656 | 408.39
98656 | 408.39
98656 | 408.39
98656 | 408.39
98656 | 408.39
98656 | 408.39
98656 | 408.39
98656 | 408.39
98656 | 408.39
98656 | 408.39
98656 | 408.39
98656 | 408.39
98656 | 408.39
98657 | 414.75
98657 | 414.75
98657 | 414.75
98657 | 414.75
98657 | 414.75
98657 | 414.75
98657 | 414.75
98657 | 414.75
98657 | 414.75
98657 | 414.75
98657 | 414.75
98657 | 414.75
98657 | 414.75
98658 | 421.12
98658 | 421.12
98658 | 421.12
98658 | 421.12
98658 | 421.12
98658 | 421.12
98658 | 421.12
98658 | 421.12
98658 | 421.12
98658 | 421.12
98658 | 421.12
98658 | 421.12
98658 | 421.12
98659 | 433.87
98659 | 433.87
98659 | 433.87
98659 | 433.87
98659 | 433.87
98659 | 433.87
98659 | 433.87
98659 | 433.87
98659 | 433.87
98659 | 433.87
98659 | 433.87
98659 | 433.87
98659 | 433.87
98746 | 50.1
98746 | 50.1
98746 | 50.1
98749 | 59.99
98749 | 59.99
98749 | 59.99
98750 | 71.97
98750 | 71.97
98750 | 71.97
98751 | 103.26
98751 | 103.26
98751 | 103.26
98752 | 140.96
98752 | 140.96
98752 | 140.96
98753 | 187.84
98753 | 187.84
98753 | 187.84
98560 | 35.31
98560 | 35.31
98560 | 35.31
98560 | 35.31
98560 | 35.31
98561 | 31.07
98561 | 31.07
98561 | 31.07
98561 | 31.07
98561 | 31.07
98562 | 30.79
98562 | 30.79
98562 | 30.79
98562 | 30.79
98562 | 30.79
83735 | 54.1
83735 | 54.1
83735 | 54.1
83735 | 54.1
83735 | 54.1
98555 | 26.35
98555 | 26.35
98555 | 26.35
98555 | 26.35
98556 | 43.55
98556 | 43.55
98556 | 43.55
98556 | 43.55
98556 | 43.55
98558 | 6.67
98558 | 6.67
98558 | 6.67
98558 | 6.67
98558 | 6.67
98559 | 2.73
98559 | 2.73
98559 | 2.73
98559 | 2.73
68053 | 4.71
68053 | 4.71
68053 | 4.71
74033/1 | 44.3
74033/1 | 44.3
74033/1 | 44.3
74033/1 | 44.3
98546 | 63.58
98546 | 63.58
98546 | 63.58
98546 | 63.58
98546 | 63.58
98546 | 63.58
98547 | 113.27
98547 | 113.27
98547 | 113.27
98547 | 113.27
98547 | 113.27
98547 | 113.27
98547 | 113.27
73762/4 | 128.88
73762/4 | 128.88
73762/4 | 128.88
73762/4 | 128.88
73762/4 | 128.88
73762/4 | 128.88
74066/2 | 71.01
74066/2 | 71.01
74066/2 | 71.01
74066/2 | 71.01
74106/1 | 9.06
74106/1 | 9.06
74106/1 | 9.06
98557 | 26.77
98557 | 26.77
98557 | 26.77
98557 | 26.77
73872/1 | 25.53
73872/1 | 25.53
73872/1 | 25.53
73872/1 | 25.53
73872/1 | 25.53
73872/2 | 49.59
73872/2 | 49.59
73872/2 | 49.59
73872/2 | 49.59
72124 | 96.05
72124 | 96.05
72124 | 96.05
74025/1 | 48.21
74025/1 | 48.21
74025/1 | 48.21
74025/1 | 48.21
74025/1 | 48.21
74025/1 | 48.21
74025/1 | 48.21
74190/1 | 159.97
74190/1 | 159.97
74190/1 | 159.97
74190/1 | 159.97
74190/1 | 159.97
74190/1 | 159.97
74190/1 | 159.97
98563 | 24.45
98563 | 24.45
98563 | 24.45
98563 | 24.45
98563 | 24.45
98564 | 35.15
98564 | 35.15
98564 | 35.15
98564 | 35.15
98564 | 35.15
98565 | 35.49
98565 | 35.49
98565 | 35.49
98565 | 35.49
98565 | 35.49
98566 | 46.19
98566 | 46.19
98566 | 46.19
98566 | 46.19
98566 | 46.19
98567 | 46.01
98567 | 46.01
98567 | 46.01
98567 | 46.01
98567 | 46.01
98568 | 56.7
98568 | 56.7
98568 | 56.7
98568 | 56.7
98568 | 56.7
98569 | 57.03
98569 | 57.03
98569 | 57.03
98569 | 57.03
98569 | 57.03
98570 | 67.75
98570 | 67.75
98570 | 67.75
98570 | 67.75
98570 | 67.75
98571 | 27.69
98571 | 27.69
98571 | 27.69
98571 | 27.69
98571 | 27.69
98572 | 34.27
98572 | 34.27
98572 | 34.27
98572 | 34.27
98572 | 34.27
98573 | 44.66
98573 | 44.66
98573 | 44.66
98573 | 44.66
98573 | 44.66
73798/1 | 27.33
73798/1 | 27.33
73798/1 | 27.33
73798/1 | 27.33
73798/3 | 42.82
73798/3 | 42.82
73798/3 | 42.82
73798/3 | 42.82
91831 | 5.74
91831 | 5.74
91831 | 5.74
91831 | 5.74
91831 | 5.74
91833 | 6.03
91833 | 6.03
91833 | 6.03
91833 | 6.03
91833 | 6.03
91834 | 6.53
91834 | 6.53
91834 | 6.53
91834 | 6.53
91834 | 6.53
91835 | 7.27
91835 | 7.27
91835 | 7.27
91835 | 7.27
91835 | 7.27
91836 | 8.45
91836 | 8.45
91836 | 8.45
91836 | 8.45
91836 | 8.45
91837 | 10.18
91837 | 10.18
91837 | 10.18
91837 | 10.18
91837 | 10.18
91839 | 8.03
91839 | 8.03
91839 | 8.03
91839 | 8.03
91839 | 8.03
91840 | 10.11
91840 | 10.11
91840 | 10.11
91840 | 10.11
91840 | 10.11
91841 | 9.65
91841 | 9.65
91841 | 9.65
91841 | 9.65
91841 | 9.65
91842 | 4.58
91842 | 4.58
91842 | 4.58
91842 | 4.58
91842 | 4.58
91843 | 4.87
91843 | 4.87
91843 | 4.87
91843 | 4.87
91843 | 4.87
91844 | 5.38
91844 | 5.38
91844 | 5.38
91844 | 5.38
91844 | 5.38
91845 | 6.12
91845 | 6.12
91845 | 6.12
91845 | 6.12
91845 | 6.12
91846 | 7.31
91846 | 7.31
91846 | 7.31
91846 | 7.31
91846 | 7.31
91847 | 9.04
91847 | 9.04
91847 | 9.04
91847 | 9.04
91847 | 9.04
91849 | 6.89
91849 | 6.89
91849 | 6.89
91849 | 6.89
91849 | 6.89
91850 | 9.01
91850 | 9.01
91850 | 9.01
91850 | 9.01
91850 | 9.01
91851 | 8.55
91851 | 8.55
91851 | 8.55
91851 | 8.55
91851 | 8.55
91852 | 7.08
91852 | 7.08
91852 | 7.08
91852 | 7.08
91853 | 7.34
91853 | 7.34
91853 | 7.34
91853 | 7.34
91854 | 7.86
91854 | 7.86
91854 | 7.86
91854 | 7.86
91855 | 8.54
91855 | 8.54
91855 | 8.54
91855 | 8.54
91856 | 9.7
91856 | 9.7
91856 | 9.7
91856 | 9.7
91857 | 11.31
91857 | 11.31
91857 | 11.31
91857 | 11.31
91859 | 9.32
91859 | 9.32
91859 | 9.32
91859 | 9.32
91860 | 11.36
91860 | 11.36
91860 | 11.36
91860 | 11.36
91861 | 10.93
91861 | 10.93
91861 | 10.93
91861 | 10.93
91862 | 6.89
91862 | 6.89
91862 | 6.89
91862 | 6.89
91862 | 6.89
91863 | 8.16
91863 | 8.16
91863 | 8.16
91863 | 8.16
91863 | 8.16
91864 | 10.65
91864 | 10.65
91864 | 10.65
91864 | 10.65
91864 | 10.65
91865 | 13.22
91865 | 13.22
91865 | 13.22
91865 | 13.22
91865 | 13.22
91866 | 5.87
91866 | 5.87
91866 | 5.87
91866 | 5.87
91866 | 5.87
91867 | 7.15
91867 | 7.15
91867 | 7.15
91867 | 7.15
91867 | 7.15
91868 | 9.64
91868 | 9.64
91868 | 9.64
91868 | 9.64
91868 | 9.64
91869 | 12.2
91869 | 12.2
91869 | 12.2
91869 | 12.2
91869 | 12.2
91870 | 8.92
91870 | 8.92
91870 | 8.92
91870 | 8.92
91871 | 10.22
91871 | 10.22
91871 | 10.22
91871 | 10.22
91872 | 12.73
91872 | 12.73
91872 | 12.73
91872 | 12.73
91873 | 15.25
91873 | 15.25
91873 | 15.25
91873 | 15.25
93008 | 11.26
93008 | 11.26
93008 | 11.26
93008 | 11.26
93009 | 15.94
93009 | 15.94
93009 | 15.94
93009 | 15.94
93010 | 21.7
93010 | 21.7
93010 | 21.7
93010 | 21.7
93011 | 26.22
93011 | 26.22
93011 | 26.22
93011 | 26.22
93012 | 38.75
93012 | 38.75
93012 | 38.75
93012 | 38.75
95726 | 4.53
95726 | 4.53
95726 | 4.53
95726 | 4.53
95726 | 4.53
95727 | 5.2
95727 | 5.2
95727 | 5.2
95727 | 5.2
95727 | 5.2
95728 | 6.55
95728 | 6.55
95728 | 6.55
95728 | 6.55
95728 | 6.55
95729 | 6.44
95729 | 6.44
95729 | 6.44
95729 | 6.44
95729 | 6.44
95730 | 7.12
95730 | 7.12
95730 | 7.12
95730 | 7.12
95730 | 7.12
95731 | 8.46
95731 | 8.46
95731 | 8.46
95731 | 8.46
95731 | 8.46
95732 | 3.77
95732 | 3.77
95732 | 3.77
95732 | 3.77
95732 | 3.77
95745 | 17.44
95745 | 17.44
95745 | 17.44
95745 | 17.44
95745 | 17.44
95745 | 17.44
95746 | 21.82
95746 | 21.82
95746 | 21.82
95746 | 21.82
95746 | 21.82
95746 | 21.82
95747 | 35.82
95747 | 35.82
95747 | 35.82
95747 | 35.82
95747 | 35.82
95747 | 35.82
95748 | 39.04
95748 | 39.04
95748 | 39.04
95748 | 39.04
95748 | 39.04
95748 | 39.04
95749 | 23.73
95749 | 23.73
95749 | 23.73
95749 | 23.73
95749 | 23.73
95749 | 23.73
95750 | 27.95
95750 | 27.95
95750 | 27.95
95750 | 27.95
95750 | 27.95
95750 | 27.95
95751 | 41.77
95751 | 41.77
95751 | 41.77
95751 | 41.77
95751 | 41.77
95751 | 41.77
95752 | 44.75
95752 | 44.75
95752 | 44.75
95752 | 44.75
95752 | 44.75
95752 | 44.75
97667 | 6.29
97667 | 6.29
97667 | 6.29
97667 | 6.29
97668 | 9.78
97668 | 9.78
97668 | 9.78
97668 | 9.78
97669 | 15.92
97669 | 15.92
97669 | 15.92
97669 | 15.92
97670 | 20.23
97670 | 20.23
97670 | 20.23
97670 | 20.23
72263 | 23.1
72263 | 23.1
72263 | 23.1
72263 | 23.1
72271 | 13.06
72271 | 13.06
72271 | 13.06
72271 | 13.06
72272 | 14.32
72272 | 14.32
72272 | 14.32
72272 | 14.32
91874 | 4.32
91874 | 4.32
91874 | 4.32
91874 | 4.32
91875 | 5.66
91875 | 5.66
91875 | 5.66
91875 | 5.66
91876 | 7.43
91876 | 7.43
91876 | 7.43
91876 | 7.43
91877 | 9.73
91877 | 9.73
91877 | 9.73
91877 | 9.73
91878 | 5.63
91878 | 5.63
91878 | 5.63
91878 | 5.63
91879 | 6.93
91879 | 6.93
91879 | 6.93
91879 | 6.93
91880 | 8.75
91880 | 8.75
91880 | 8.75
91880 | 8.75
91881 | 11.05
91881 | 11.05
91881 | 11.05
91881 | 11.05
91882 | 7.04
91882 | 7.04
91882 | 7.04
91882 | 7.04
91884 | 8.03
91884 | 8.03
91884 | 8.03
91884 | 8.03
91885 | 9.39
91885 | 9.39
91885 | 9.39
91885 | 9.39
91886 | 11.19
91886 | 11.19
91886 | 11.19
91886 | 11.19
91887 | 7.5
91887 | 7.5
91887 | 7.5
91887 | 7.5
91889 | 7.3
91889 | 7.3
91889 | 7.3
91889 | 7.3
91890 | 9.11
91890 | 9.11
91890 | 9.11
91890 | 9.11
91892 | 10.42
91892 | 10.42
91892 | 10.42
91892 | 10.42
91893 | 12.29
91893 | 12.29
91893 | 12.29
91893 | 12.29
91895 | 13.62
91895 | 13.62
91895 | 13.62
91895 | 13.62
91896 | 15.15
91896 | 15.15
91896 | 15.15
91896 | 15.15
91898 | 16.58
91898 | 16.58
91898 | 16.58
91898 | 16.58
91899 | 9.41
91899 | 9.41
91899 | 9.41
91899 | 9.41
91901 | 9.21
91901 | 9.21
91901 | 9.21
91901 | 9.21
91902 | 11.03
91902 | 11.03
91902 | 11.03
91902 | 11.03
91904 | 12.34
91904 | 12.34
91904 | 12.34
91904 | 12.34
91905 | 14.2
91905 | 14.2
91905 | 14.2
91905 | 14.2
91907 | 15.53
91907 | 15.53
91907 | 15.53
91907 | 15.53
91908 | 17.11
91908 | 17.11
91908 | 17.11
91908 | 17.11
91910 | 18.54
91910 | 18.54
91910 | 18.54
91910 | 18.54
91911 | 11.6
91911 | 11.6
91911 | 11.6
91911 | 11.6
91913 | 11.4
91913 | 11.4
91913 | 11.4
91913 | 11.4
91914 | 12.71
91914 | 12.71
91914 | 12.71
91914 | 12.71
91916 | 14.02
91916 | 14.02
91916 | 14.02
91916 | 14.02
91917 | 15.21
91917 | 15.21
91917 | 15.21
91917 | 15.21
91919 | 16.54
91919 | 16.54
91919 | 16.54
91919 | 16.54
91920 | 17.34
91920 | 17.34
91920 | 17.34
91920 | 17.34
91922 | 18.77
91922 | 18.77
91922 | 18.77
91922 | 18.77
93013 | 12.56
93013 | 12.56
93013 | 12.56
93013 | 12.56
93014 | 15.18
93014 | 15.18
93014 | 15.18
93014 | 15.18
93015 | 21.64
93015 | 21.64
93015 | 21.64
93015 | 21.64
93016 | 25.82
93016 | 25.82
93016 | 25.82
93016 | 25.82
93017 | 37.39
93017 | 37.39
93017 | 37.39
93017 | 37.39
93018 | 19.09
93018 | 19.09
93018 | 19.09
93018 | 19.09
93020 | 23.79
93020 | 23.79
93020 | 23.79
93020 | 23.79
93022 | 36.82
93022 | 36.82
93022 | 36.82
93022 | 36.82
93024 | 39.13
93024 | 39.13
93024 | 39.13
93024 | 39.13
93026 | 60.76
93026 | 60.76
93026 | 60.76
93026 | 60.76
95733 | 4.9
95733 | 4.9
95733 | 4.9
95733 | 4.9
95733 | 4.9
95734 | 6.5
95734 | 6.5
95734 | 6.5
95734 | 6.5
95734 | 6.5
95735 | 5.79
95735 | 5.79
95735 | 5.79
95735 | 5.79
95735 | 5.79
95736 | 6.68
95736 | 6.68
95736 | 6.68
95736 | 6.68
95736 | 6.68
95738 | 7.95
95738 | 7.95
95738 | 7.95
95738 | 7.95
95738 | 7.95
95753 | 6.48
95753 | 6.48
95753 | 6.48
95753 | 6.48
95754 | 8.12
95754 | 8.12
95754 | 8.12
95754 | 8.12
95755 | 11.54
95755 | 11.54
95755 | 11.54
95755 | 11.54
95756 | 15.26
95756 | 15.26
95756 | 15.26
95756 | 15.26
95757 | 10
95757 | 10
95757 | 10
95757 | 10
95758 | 11.21
95758 | 11.21
95758 | 11.21
95758 | 11.21
95759 | 14.05
95759 | 14.05
95759 | 14.05
95759 | 14.05
95760 | 17.1
95760 | 17.1
95760 | 17.1
95760 | 17.1
97559 | 8.96
97559 | 8.96
97559 | 8.96
97559 | 8.96
97562 | 10.88
97562 | 10.88
97562 | 10.88
97562 | 10.88
97564 | 12.56
97564 | 12.56
97564 | 12.56
97564 | 12.56
91924 | 2.03
91924 | 2.03
91924 | 2.03
91924 | 2.03
91924 | 2.03
91925 | 2.68
91925 | 2.68
91925 | 2.68
91925 | 2.68
91925 | 2.68
91926 | 2.84
91926 | 2.84
91926 | 2.84
91926 | 2.84
91926 | 2.84
91927 | 3.54
91927 | 3.54
91927 | 3.54
91927 | 3.54
91927 | 3.54
91928 | 4.45
91928 | 4.45
91928 | 4.45
91928 | 4.45
91928 | 4.45
91929 | 4.95
91929 | 4.95
91929 | 4.95
91929 | 4.95
91929 | 4.95
91930 | 6.02
91930 | 6.02
91930 | 6.02
91930 | 6.02
91930 | 6.02
91931 | 6.62
91931 | 6.62
91931 | 6.62
91931 | 6.62
91931 | 6.62
91932 | 9.75
91932 | 9.75
91932 | 9.75
91932 | 9.75
91932 | 9.75
91933 | 10.31
91933 | 10.31
91933 | 10.31
91933 | 10.31
91933 | 10.31
91934 | 14.84
91934 | 14.84
91934 | 14.84
91934 | 14.84
91934 | 14.84
91935 | 15.65
91935 | 15.65
91935 | 15.65
91935 | 15.65
91935 | 15.65
92979 | 5.81
92979 | 5.81
92979 | 5.81
92979 | 5.81
92979 | 5.81
92980 | 6.29
92980 | 6.29
92980 | 6.29
92980 | 6.29
92980 | 6.29
92981 | 8.9
92981 | 8.9
92981 | 8.9
92981 | 8.9
92981 | 8.9
92982 | 9.6
92982 | 9.6
92982 | 9.6
92982 | 9.6
92982 | 9.6
92983 | 16.05
92983 | 16.05
92983 | 16.05
92983 | 16.05
92983 | 16.05
92984 | 16.44
92984 | 16.44
92984 | 16.44
92984 | 16.44
92984 | 16.44
92985 | 21.36
92985 | 21.36
92985 | 21.36
92985 | 21.36
92985 | 21.36
92986 | 21.95
92986 | 21.95
92986 | 21.95
92986 | 21.95
92986 | 21.95
92987 | 30.44
92987 | 30.44
92987 | 30.44
92987 | 30.44
92987 | 30.44
92988 | 30.51
92988 | 30.51
92988 | 30.51
92988 | 30.51
92988 | 30.51
92989 | 42.01
92989 | 42.01
92989 | 42.01
92989 | 42.01
92989 | 42.01
92990 | 41.55
92990 | 41.55
92990 | 41.55
92990 | 41.55
92990 | 41.55
92991 | 54.62
92991 | 54.62
92991 | 54.62
92991 | 54.62
92991 | 54.62
92992 | 54.66
92992 | 54.66
92992 | 54.66
92992 | 54.66
92992 | 54.66
92993 | 69.81
92993 | 69.81
92993 | 69.81
92993 | 69.81
92993 | 69.81
92994 | 70.48
92994 | 70.48
92994 | 70.48
92994 | 70.48
92994 | 70.48
92995 | 86.66
92995 | 86.66
92995 | 86.66
92995 | 86.66
92995 | 86.66
92996 | 86.9
92996 | 86.9
92996 | 86.9
92996 | 86.9
92996 | 86.9
92997 | 105.2
92997 | 105.2
92997 | 105.2
92997 | 105.2
92997 | 105.2
92998 | 106.17
92998 | 106.17
92998 | 106.17
92998 | 106.17
92998 | 106.17
92999 | 138.25
92999 | 138.25
92999 | 138.25
92999 | 138.25
92999 | 138.25
93000 | 139.07
93000 | 139.07
93000 | 139.07
93000 | 139.07
93000 | 139.07
93001 | 168.66
93001 | 168.66
93001 | 168.66
93001 | 168.66
93001 | 168.66
93002 | 173.19
93002 | 173.19
93002 | 173.19
93002 | 173.19
93002 | 173.19
83446 | 151.97
83446 | 151.97
83446 | 151.97
83446 | 151.97
83446 | 151.97
83446 | 151.97
83446 | 151.97
83446 | 151.97
83446 | 151.97
83446 | 151.97
83446 | 151.97
91936 | 10.59
91936 | 10.59
91936 | 10.59
91936 | 10.59
91937 | 9.33
91937 | 9.33
91937 | 9.33
91937 | 9.33
91939 | 25.61
91939 | 25.61
91939 | 25.61
91939 | 25.61
91939 | 25.61
91940 | 13.22
91940 | 13.22
91940 | 13.22
91940 | 13.22
91940 | 13.22
91941 | 8.57
91941 | 8.57
91941 | 8.57
91941 | 8.57
91941 | 8.57
91942 | 30.81
91942 | 30.81
91942 | 30.81
91942 | 30.81
91942 | 30.81
91943 | 16.55
91943 | 16.55
91943 | 16.55
91943 | 16.55
91943 | 16.55
91944 | 11.22
91944 | 11.22
91944 | 11.22
91944 | 11.22
91944 | 11.22
92865 | 9.05
92865 | 9.05
92865 | 9.05
92865 | 9.05
92866 | 7.81
92866 | 7.81
92866 | 7.81
92866 | 7.81
92867 | 25.25
92867 | 25.25
92867 | 25.25
92867 | 25.25
92867 | 25.25
92868 | 12.86
92868 | 12.86
92868 | 12.86
92868 | 12.86
92868 | 12.86
92869 | 8.21
92869 | 8.21
92869 | 8.21
92869 | 8.21
92869 | 8.21
92870 | 30.23
92870 | 30.23
92870 | 30.23
92870 | 30.23
92870 | 30.23
92871 | 15.97
92871 | 15.97
92871 | 15.97
92871 | 15.97
92871 | 15.97
92872 | 10.64
92872 | 10.64
92872 | 10.64
92872 | 10.64
92872 | 10.64
95777 | 24.14
95777 | 24.14
95777 | 24.14
95777 | 24.14
95777 | 24.14
95778 | 24.62
95778 | 24.62
95778 | 24.62
95778 | 24.62
95778 | 24.62
95779 | 23
95779 | 23
95779 | 23
95779 | 23
95779 | 23
95780 | 27.02
95780 | 27.02
95780 | 27.02
95780 | 27.02
95780 | 27.02
95781 | 27.38
95781 | 27.38
95781 | 27.38
95781 | 27.38
95781 | 27.38
95782 | 28.32
95782 | 28.32
95782 | 28.32
95782 | 28.32
95782 | 28.32
95785 | 31.82
95785 | 31.82
95785 | 31.82
95785 | 31.82
95785 | 31.82
95787 | 24.74
95787 | 24.74
95787 | 24.74
95787 | 24.74
95787 | 24.74
95789 | 29.78
95789 | 29.78
95789 | 29.78
95789 | 29.78
95789 | 29.78
95791 | 37.28
95791 | 37.28
95791 | 37.28
95791 | 37.28
95791 | 37.28
95795 | 28.58
95795 | 28.58
95795 | 28.58
95795 | 28.58
95795 | 28.58
95796 | 35.03
95796 | 35.03
95796 | 35.03
95796 | 35.03
95796 | 35.03
95797 | 43.49
95797 | 43.49
95797 | 43.49
95797 | 43.49
95797 | 43.49
95801 | 33.94
95801 | 33.94
95801 | 33.94
95801 | 33.94
95801 | 33.94
95802 | 37.67
95802 | 37.67
95802 | 37.67
95802 | 37.67
95802 | 37.67
95803 | 48.49
95803 | 48.49
95803 | 48.49
95803 | 48.49
95803 | 48.49
95804 | 20.03
95804 | 20.03
95804 | 20.03
95804 | 20.03
95804 | 20.03
95805 | 20.24
95805 | 20.24
95805 | 20.24
95805 | 20.24
95805 | 20.24
95806 | 20.84
95806 | 20.84
95806 | 20.84
95806 | 20.84
95806 | 20.84
95807 | 23.17
95807 | 23.17
95807 | 23.17
95807 | 23.17
95807 | 23.17
95808 | 23.81
95808 | 23.81
95808 | 23.81
95808 | 23.81
95808 | 23.81
95809 | 25.92
95809 | 25.92
95809 | 25.92
95809 | 25.92
95809 | 25.92
95810 | 11.01
95810 | 11.01
95810 | 11.01
95810 | 11.01
95811 | 11.65
95811 | 11.65
95811 | 11.65
95811 | 11.65
95812 | 13.76
95812 | 13.76
95812 | 13.76
95812 | 13.76
95813 | 13.61
95813 | 13.61
95813 | 13.61
95813 | 13.61
95814 | 14.58
95814 | 14.58
95814 | 14.58
95814 | 14.58
95815 | 18.51
95815 | 18.51
95815 | 18.51
95815 | 18.51
95816 | 28.54
95816 | 28.54
95816 | 28.54
95816 | 28.54
95816 | 28.54
95817 | 29.52
95817 | 29.52
95817 | 29.52
95817 | 29.52
95817 | 29.52
95818 | 34.81
95818 | 34.81
95818 | 34.81
95818 | 34.81
95818 | 34.81
97886 | 126.35
97886 | 126.35
97886 | 126.35
97886 | 126.35
97886 | 126.35
97886 | 126.35
97886 | 126.35
97886 | 126.35
97887 | 199.44
97887 | 199.44
97887 | 199.44
97887 | 199.44
97887 | 199.44
97887 | 199.44
97887 | 199.44
97887 | 199.44
97888 | 383.43
97888 | 383.43
97888 | 383.43
97888 | 383.43
97888 | 383.43
97888 | 383.43
97888 | 383.43
97888 | 383.43
97888 | 383.43
97888 | 383.43
97889 | 513.92
97889 | 513.92
97889 | 513.92
97889 | 513.92
97889 | 513.92
97889 | 513.92
97889 | 513.92
97889 | 513.92
97889 | 513.92
97889 | 513.92
97890 | 585.48
97890 | 585.48
97890 | 585.48
97890 | 585.48
97890 | 585.48
97890 | 585.48
97890 | 585.48
97890 | 585.48
97890 | 585.48
97890 | 585.48
97891 | 153.95
97891 | 153.95
97891 | 153.95
97891 | 153.95
97891 | 153.95
97891 | 153.95
97891 | 153.95
97891 | 153.95
97892 | 287.26
97892 | 287.26
97892 | 287.26
97892 | 287.26
97892 | 287.26
97892 | 287.26
97892 | 287.26
97892 | 287.26
97892 | 287.26
97892 | 287.26
97893 | 391.27
97893 | 391.27
97893 | 391.27
97893 | 391.27
97893 | 391.27
97893 | 391.27
97893 | 391.27
97893 | 391.27
97893 | 391.27
97893 | 391.27
97894 | 436.85
97894 | 436.85
97894 | 436.85
97894 | 436.85
97894 | 436.85
97894 | 436.85
97894 | 436.85
97894 | 436.85
97894 | 436.85
97894 | 436.85
68066 | 126.32
68066 | 126.32
68066 | 126.32
68066 | 126.32
68066 | 126.32
68066 | 126.32
72319 | 5031.38
72319 | 5031.38
72319 | 5031.38
72319 | 5031.38
72319 | 5031.38
72341 | 251.27
72341 | 251.27
72341 | 251.27
72341 | 251.27
72341 | 251.27
72343 | 296.88
72343 | 296.88
72343 | 296.88
72343 | 296.88
72343 | 296.88
72344 | 447.51
72344 | 447.51
72344 | 447.51
72344 | 447.51
72344 | 447.51
72345 | 1210.46
72345 | 1210.46
72345 | 1210.46
72345 | 1210.46
72345 | 1210.46
74130/1 | 15.23
74130/1 | 15.23
74130/1 | 15.23
74130/2 | 23.32
74130/2 | 23.32
74130/2 | 23.32
74130/3 | 68.25
74130/3 | 68.25
74130/3 | 68.25
74130/4 | 98.44
74130/4 | 98.44
74130/4 | 98.44
74130/4 | 98.44
74130/5 | 131.24
74130/5 | 131.24
74130/5 | 131.24
74130/5 | 131.24
74130/6 | 371.67
74130/6 | 371.67
74130/6 | 371.67
74130/6 | 371.67
74130/7 | 960.59
74130/7 | 960.59
74130/7 | 960.59
74130/7 | 960.59
74130/8 | 1312.7
74130/8 | 1312.7
74130/8 | 1312.7
74130/8 | 1312.7
74130/9 | 2150.22
74130/9 | 2150.22
74130/9 | 2150.22
74130/9 | 2150.22
74130/10 | 580.95
74130/10 | 580.95
74130/10 | 580.95
74130/10 | 580.95
74131/1 | 69
74131/1 | 69
74131/1 | 69
74131/1 | 69
74131/4 | 411.8
74131/4 | 411.8
74131/4 | 411.8
74131/4 | 411.8
74131/5 | 478.86
74131/5 | 478.86
74131/5 | 478.86
74131/5 | 478.86
74131/6 | 908.03
74131/6 | 908.03
74131/6 | 908.03
74131/6 | 908.03
74131/7 | 765.57
74131/7 | 765.57
74131/7 | 765.57
74131/7 | 765.57
74131/8 | 1136.55
74131/8 | 1136.55
74131/8 | 1136.55
74131/8 | 1136.55
83463 | 304.38
83463 | 304.38
83463 | 304.38
83463 | 304.38
84402 | 77.79
84402 | 77.79
84402 | 77.79
84402 | 77.79
93653 | 11.32
93653 | 11.32
93653 | 11.32
93653 | 11.32
93653 | 11.32
93654 | 11.91
93654 | 11.91
93654 | 11.91
93654 | 11.91
93654 | 11.91
93655 | 12.88
93655 | 12.88
93655 | 12.88
93655 | 12.88
93655 | 12.88
93656 | 12.88
93656 | 12.88
93656 | 12.88
93656 | 12.88
93656 | 12.88
93657 | 14.15
93657 | 14.15
93657 | 14.15
93657 | 14.15
93657 | 14.15
93658 | 20.68
93658 | 20.68
93658 | 20.68
93658 | 20.68
93658 | 20.68
93659 | 23.3
93659 | 23.3
93659 | 23.3
93659 | 23.3
93659 | 23.3
93660 | 57.09
93660 | 57.09
93660 | 57.09
93660 | 57.09
93660 | 57.09
93661 | 58.23
93661 | 58.23
93661 | 58.23
93661 | 58.23
93661 | 58.23
93662 | 60.26
93662 | 60.26
93662 | 60.26
93662 | 60.26
93662 | 60.26
93663 | 60.26
93663 | 60.26
93663 | 60.26
93663 | 60.26
93663 | 60.26
93664 | 62.75
93664 | 62.75
93664 | 62.75
93664 | 62.75
93664 | 62.75
93665 | 66.09
93665 | 66.09
93665 | 66.09
93665 | 66.09
93665 | 66.09
93666 | 71.33
93666 | 71.33
93666 | 71.33
93666 | 71.33
93666 | 71.33
93667 | 71.11
93667 | 71.11
93667 | 71.11
93667 | 71.11
93667 | 71.11
93668 | 72.83
93668 | 72.83
93668 | 72.83
93668 | 72.83
93668 | 72.83
93669 | 75.84
93669 | 75.84
93669 | 75.84
93669 | 75.84
93669 | 75.84
93670 | 75.84
93670 | 75.84
93670 | 75.84
93670 | 75.84
93670 | 75.84
93671 | 79.6
93671 | 79.6
93671 | 79.6
93671 | 79.6
93671 | 79.6
93672 | 85.87
93672 | 85.87
93672 | 85.87
93672 | 85.87
93672 | 85.87
93673 | 93.74
93673 | 93.74
93673 | 93.74
93673 | 93.74
93673 | 93.74
72339 | 60.86
72339 | 60.86
72339 | 60.86
72339 | 60.86
83403 | 19.78
83403 | 19.78
83403 | 19.78
83403 | 19.78
83403 | 19.78
83465 | 50.88
83465 | 50.88
83465 | 50.88
83465 | 50.88
91945 | 8.96
91945 | 8.96
91945 | 8.96
91945 | 8.96
91946 | 7.43
91946 | 7.43
91946 | 7.43
91946 | 7.43
91947 | 6.49
91947 | 6.49
91947 | 6.49
91947 | 6.49
91949 | 13.61
91949 | 13.61
91949 | 13.61
91949 | 13.61
91950 | 11.77
91950 | 11.77
91950 | 11.77
91950 | 11.77
91951 | 10.67
91951 | 10.67
91951 | 10.67
91951 | 10.67
91952 | 16.74
91952 | 16.74
91952 | 16.74
91952 | 16.74
91953 | 24.17
91953 | 24.17
91953 | 24.17
91954 | 22.49
91954 | 22.49
91954 | 22.49
91954 | 22.49
91955 | 29.92
91955 | 29.92
91955 | 29.92
91956 | 36.47
91956 | 36.47
91956 | 36.47
91956 | 36.47
91956 | 36.47
91957 | 43.9
91957 | 43.9
91957 | 43.9
91958 | 30.76
91958 | 30.76
91958 | 30.76
91958 | 30.76
91959 | 38.19
91959 | 38.19
91959 | 38.19
91960 | 42.23
91960 | 42.23
91960 | 42.23
91960 | 42.23
91961 | 49.66
91961 | 49.66
91961 | 49.66
91962 | 56.24
91962 | 56.24
91962 | 56.24
91962 | 56.24
91962 | 56.24
91963 | 63.67
91963 | 63.67
91963 | 63.67
91964 | 50.49
91964 | 50.49
91964 | 50.49
91964 | 50.49
91964 | 50.49
91965 | 57.92
91965 | 57.92
91965 | 57.92
91966 | 44.79
91966 | 44.79
91966 | 44.79
91966 | 44.79
91967 | 52.22
91967 | 52.22
91967 | 52.22
91968 | 61.95
91968 | 61.95
91968 | 61.95
91968 | 61.95
91969 | 69.38
91969 | 69.38
91969 | 69.38
91970 | 64.82
91970 | 64.82
91970 | 64.82
91970 | 64.82
91970 | 64.82
91971 | 76.59
91971 | 76.59
91971 | 76.59
91972 | 70.58
91972 | 70.58
91972 | 70.58
91972 | 70.58
91972 | 70.58
91973 | 82.35
91973 | 82.35
91973 | 82.35
91974 | 59.07
91974 | 59.07
91974 | 59.07
91974 | 59.07
91975 | 70.84
91975 | 70.84
91975 | 70.84
91976 | 87.2
91976 | 87.2
91976 | 87.2
91976 | 87.2
91977 | 98.97
91977 | 98.97
91977 | 98.97
91978 | 35.76
91978 | 35.76
91978 | 35.76
91978 | 35.76
91979 | 43.19
91979 | 43.19
91979 | 43.19
91980 | 34.62
91980 | 34.62
91980 | 34.62
91980 | 34.62
91981 | 42.05
91981 | 42.05
91981 | 42.05
91982 | 82.65
91982 | 82.65
91982 | 82.65
91982 | 82.65
91983 | 90.08
91983 | 90.08
91983 | 90.08
91984 | 15.69
91984 | 15.69
91984 | 15.69
91984 | 15.69
91985 | 23.12
91985 | 23.12
91985 | 23.12
91986 | 33.41
91986 | 33.41
91986 | 33.41
91986 | 33.41
91987 | 40.84
91987 | 40.84
91987 | 40.84
91988 | 19.52
91988 | 19.52
91988 | 19.52
91988 | 19.52
91989 | 26.95
91989 | 26.95
91989 | 26.95
91990 | 29.99
91990 | 29.99
91990 | 29.99
91990 | 29.99
91991 | 32.06
91991 | 32.06
91991 | 32.06
91991 | 32.06
91992 | 37.42
91992 | 37.42
91992 | 37.42
91993 | 39.49
91993 | 39.49
91993 | 39.49
91994 | 21.42
91994 | 21.42
91994 | 21.42
91994 | 21.42
91995 | 23.49
91995 | 23.49
91995 | 23.49
91995 | 23.49
91996 | 28.85
91996 | 28.85
91996 | 28.85
91997 | 30.92
91997 | 30.92
91997 | 30.92
91998 | 18.1
91998 | 18.1
91998 | 18.1
91998 | 18.1
91999 | 20.17
91999 | 20.17
91999 | 20.17
91999 | 20.17
92000 | 25.53
92000 | 25.53
92000 | 25.53
92001 | 27.6
92001 | 27.6
92001 | 27.6
92002 | 40.09
92002 | 40.09
92002 | 40.09
92002 | 40.09
92003 | 44.23
92003 | 44.23
92003 | 44.23
92003 | 44.23
92004 | 47.52
92004 | 47.52
92004 | 47.52
92005 | 51.66
92005 | 51.66
92005 | 51.66
92006 | 33.43
92006 | 33.43
92006 | 33.43
92006 | 33.43
92007 | 37.57
92007 | 37.57
92007 | 37.57
92007 | 37.57
92008 | 40.86
92008 | 40.86
92008 | 40.86
92009 | 45
92009 | 45
92009 | 45
92010 | 58.74
92010 | 58.74
92010 | 58.74
92010 | 58.74
92011 | 64.95
92011 | 64.95
92011 | 64.95
92011 | 64.95
92012 | 66.17
92012 | 66.17
92012 | 66.17
92013 | 72.38
92013 | 72.38
92013 | 72.38
92014 | 48.76
92014 | 48.76
92014 | 48.76
92014 | 48.76
92015 | 54.97
92015 | 54.97
92015 | 54.97
92015 | 54.97
92016 | 56.19
92016 | 56.19
92016 | 56.19
92017 | 62.4
92017 | 62.4
92017 | 62.4
92018 | 64.54
92018 | 64.54
92018 | 64.54
92018 | 64.54
92019 | 76.31
92019 | 76.31
92019 | 76.31
92020 | 95.43
92020 | 95.43
92020 | 95.43
92020 | 95.43
92021 | 107.2
92021 | 107.2
92021 | 107.2
92022 | 35.4
92022 | 35.4
92022 | 35.4
92022 | 35.4
92022 | 35.4
92023 | 42.83
92023 | 42.83
92023 | 42.83
92024 | 54.1
92024 | 54.1
92024 | 54.1
92024 | 54.1
92024 | 54.1
92025 | 61.53
92025 | 61.53
92025 | 61.53
92026 | 49.42
92026 | 49.42
92026 | 49.42
92026 | 49.42
92026 | 49.42
92027 | 56.85
92027 | 56.85
92027 | 56.85
92028 | 41.16
92028 | 41.16
92028 | 41.16
92028 | 41.16
92028 | 41.16
92029 | 48.59
92029 | 48.59
92029 | 48.59
92030 | 59.81
92030 | 59.81
92030 | 59.81
92030 | 59.81
92030 | 59.81
92031 | 67.24
92031 | 67.24
92031 | 67.24
92032 | 60.88
92032 | 60.88
92032 | 60.88
92032 | 60.88
92032 | 60.88
92033 | 68.31
92033 | 68.31
92033 | 68.31
92034 | 55.17
92034 | 55.17
92034 | 55.17
92034 | 55.17
92034 | 55.17
92034 | 55.17
92035 | 62.6
92035 | 62.6
92035 | 62.6
72278 | 87.95
72278 | 87.95
72278 | 87.95
72278 | 87.95
72280 | 44.28
72280 | 44.28
72280 | 44.28
72280 | 44.28
73953/4 | 143.84
73953/4 | 143.84
73953/4 | 143.84
73953/4 | 143.84
73953/8 | 189.03
73953/8 | 189.03
73953/8 | 189.03
73953/8 | 189.03
73953/9 | 54.67
73953/9 | 54.67
73953/9 | 54.67
73953/9 | 54.67
83391 | 30.77
83391 | 30.77
83391 | 30.77
83392 | 22.63
83392 | 22.63
83392 | 22.63
83393 | 29.27
83393 | 29.27
83393 | 29.27
83470 | 82.81
83470 | 82.81
83470 | 82.81
93040 | 13.42
93040 | 13.42
93040 | 13.42
93041 | 82.11
93041 | 82.11
93041 | 82.11
93044 | 15.05
93044 | 15.05
93044 | 15.05
93045 | 46.24
93045 | 46.24
93045 | 46.24
97583 | 46.43
97583 | 46.43
97583 | 46.43
97583 | 46.43
97584 | 62.57
97584 | 62.57
97584 | 62.57
97584 | 62.57
97585 | 63.19
97585 | 63.19
97585 | 63.19
97585 | 63.19
97586 | 82.67
97586 | 82.67
97586 | 82.67
97586 | 82.67
97587 | 139.14
97587 | 139.14
97587 | 139.14
97587 | 139.14
97589 | 33.06
97589 | 33.06
97589 | 33.06
97589 | 33.06
97589 | 33.06
97590 | 59.98
97590 | 59.98
97590 | 59.98
97590 | 59.98
97590 | 59.98
97591 | 81.61
97591 | 81.61
97591 | 81.61
97591 | 81.61
97591 | 81.61
97592 | 102.3
97592 | 102.3
97592 | 102.3
97592 | 102.3
97593 | 79.2
97593 | 79.2
97593 | 79.2
97593 | 79.2
97593 | 79.2
97594 | 80.11
97594 | 80.11
97594 | 80.11
97594 | 80.11
97594 | 80.11
97595 | 50.99
97595 | 50.99
97595 | 50.99
97595 | 50.99
97596 | 36.45
97596 | 36.45
97596 | 36.45
97596 | 36.45
97597 | 45.89
97597 | 45.89
97597 | 45.89
97597 | 45.89
97598 | 44.03
97598 | 44.03
97598 | 44.03
97598 | 44.03
97599 | 38.34
97599 | 38.34
97599 | 38.34
97599 | 38.34
97609 | 33.67
97609 | 33.67
97609 | 33.67
97609 | 33.67
97609 | 33.67
97610 | 42.44
97610 | 42.44
97610 | 42.44
97610 | 42.44
97610 | 42.44
97611 | 20.25
97611 | 20.25
97611 | 20.25
97611 | 20.25
97611 | 20.25
97612 | 21.88
97612 | 21.88
97612 | 21.88
97612 | 21.88
97612 | 21.88
97613 | 27.26
97613 | 27.26
97613 | 27.26
97613 | 27.26
97613 | 27.26
97614 | 46.71
97614 | 46.71
97614 | 46.71
97614 | 46.71
97614 | 46.71
97615 | 35.46
97615 | 35.46
97615 | 35.46
97615 | 35.46
97615 | 35.46
97615 | 35.46
97616 | 39.35
97616 | 39.35
97616 | 39.35
97616 | 39.35
97616 | 39.35
97616 | 39.35
97617 | 39.1
97617 | 39.1
97617 | 39.1
97617 | 39.1
97617 | 39.1
97617 | 39.1
97618 | 37.74
97618 | 37.74
97618 | 37.74
97618 | 37.74
97618 | 37.74
97618 | 37.74
41598 | 1487.73
41598 | 1487.73
41598 | 1487.73
41598 | 1487.73
41598 | 1487.73
41598 | 1487.73
41598 | 1487.73
41598 | 1487.73
41598 | 1487.73
41598 | 1487.73
41598 | 1487.73
41598 | 1487.73
41598 | 1487.73
41598 | 1487.73
41598 | 1487.73
41598 | 1487.73
41598 | 1487.73
41598 | 1487.73
41598 | 1487.73
41598 | 1487.73
72941 | 190.17
72941 | 190.17
72941 | 190.17
72941 | 190.17
73624 | 101.71
73624 | 101.71
73624 | 101.71
73624 | 101.71
73767/1 | 11.06
73767/1 | 11.06
73767/1 | 11.06
73767/2 | 13.54
73767/2 | 13.54
73767/2 | 13.54
73767/3 | 9.63
73767/3 | 9.63
73767/3 | 9.63
73767/4 | 6.06
73767/4 | 6.06
73767/4 | 6.06
73767/5 | 5.5
73767/5 | 5.5
73767/5 | 5.5
73781/2 | 29.15
73781/2 | 29.15
73781/2 | 29.15
73781/2 | 29.15
73781/3 | 88.89
73781/3 | 88.89
73781/3 | 88.89
73781/3 | 88.89
88543 | 160.29
88543 | 160.29
88543 | 160.29
88543 | 160.29
88543 | 160.29
88544 | 99.86
88544 | 99.86
88544 | 99.86
88544 | 99.86
88544 | 99.86
88545 | 189.4
88545 | 189.4
88545 | 189.4
88545 | 189.4
88545 | 189.4
100578 | 294.13
100578 | 294.13
100578 | 294.13
100578 | 294.13
100578 | 294.13
100579 | 321.15
100579 | 321.15
100579 | 321.15
100579 | 321.15
100579 | 321.15
100580 | 365.12
100580 | 365.12
100580 | 365.12
100580 | 365.12
100580 | 365.12
100581 | 334.51
100581 | 334.51
100581 | 334.51
100581 | 334.51
100581 | 334.51
100582 | 413.95
100582 | 413.95
100582 | 413.95
100582 | 413.95
100582 | 413.95
100583 | 349.24
100583 | 349.24
100583 | 349.24
100583 | 349.24
100583 | 349.24
100584 | 396.91
100584 | 396.91
100584 | 396.91
100584 | 396.91
100584 | 396.91
100585 | 377.58
100585 | 377.58
100585 | 377.58
100585 | 377.58
100585 | 377.58
100586 | 453.41
100586 | 453.41
100586 | 453.41
100586 | 453.41
100586 | 453.41
100587 | 407.44
100587 | 407.44
100587 | 407.44
100587 | 407.44
100587 | 407.44
100588 | 466.35
100588 | 466.35
100588 | 466.35
100588 | 466.35
100588 | 466.35
100589 | 463.63
100589 | 463.63
100589 | 463.63
100589 | 463.63
100589 | 463.63
100590 | 522.17
100590 | 522.17
100590 | 522.17
100590 | 522.17
100590 | 522.17
100591 | 452.58
100591 | 452.58
100591 | 452.58
100591 | 452.58
100591 | 452.58
100592 | 501.02
100592 | 501.02
100592 | 501.02
100592 | 501.02
100592 | 501.02
100593 | 485.05
100593 | 485.05
100593 | 485.05
100593 | 485.05
100593 | 485.05
100594 | 566.92
100594 | 566.92
100594 | 566.92
100594 | 566.92
100594 | 566.92
100595 | 582.63
100595 | 582.63
100595 | 582.63
100595 | 582.63
100595 | 582.63
100596 | 692.84
100596 | 692.84
100596 | 692.84
100596 | 692.84
100596 | 692.84
100597 | 685.24
100597 | 685.24
100597 | 685.24
100597 | 685.24
100597 | 685.24
100598 | 776.09
100598 | 776.09
100598 | 776.09
100598 | 776.09
100598 | 776.09
100599 | 298.36
100599 | 298.36
100599 | 298.36
100599 | 298.36
100599 | 298.36
100599 | 298.36
100600 | 371.7
100600 | 371.7
100600 | 371.7
100600 | 371.7
100600 | 371.7
100600 | 371.7
100601 | 492.81
100601 | 492.81
100601 | 492.81
100601 | 492.81
100601 | 492.81
100601 | 492.81
100602 | 643.92
100602 | 643.92
100602 | 643.92
100602 | 643.92
100602 | 643.92
100602 | 643.92
100603 | 1033.56
100603 | 1033.56
100603 | 1033.56
100603 | 1033.56
100603 | 1033.56
100603 | 1033.56
100604 | 391.32
100604 | 391.32
100604 | 391.32
100604 | 391.32
100604 | 391.32
100604 | 391.32
100605 | 671.8
100605 | 671.8
100605 | 671.8
100605 | 671.8
100605 | 671.8
100605 | 671.8
100606 | 1072.23
100606 | 1072.23
100606 | 1072.23
100606 | 1072.23
100606 | 1072.23
100606 | 1072.23
100607 | 400.54
100607 | 400.54
100607 | 400.54
100607 | 400.54
100607 | 400.54
100607 | 400.54
100608 | 685.54
100608 | 685.54
100608 | 685.54
100608 | 685.54
100608 | 685.54
100608 | 685.54
100609 | 1093.23
100609 | 1093.23
100609 | 1093.23
100609 | 1093.23
100609 | 1093.23
100609 | 1093.23
100610 | 409.62
100610 | 409.62
100610 | 409.62
100610 | 409.62
100610 | 409.62
100610 | 409.62
100611 | 538.03
100611 | 538.03
100611 | 538.03
100611 | 538.03
100611 | 538.03
100611 | 538.03
100612 | 698.89
100612 | 698.89
100612 | 698.89
100612 | 698.89
100612 | 698.89
100612 | 698.89
100613 | 1113.75
100613 | 1113.75
100613 | 1113.75
100613 | 1113.75
100613 | 1113.75
100613 | 1113.75
100614 | 560.06
100614 | 560.06
100614 | 560.06
100614 | 560.06
100614 | 560.06
100614 | 560.06
100615 | 725.39
100615 | 725.39
100615 | 725.39
100615 | 725.39
100615 | 725.39
100615 | 725.39
100616 | 1157.39
100616 | 1157.39
100616 | 1157.39
100616 | 1157.39
100616 | 1157.39
100616 | 1157.39
100617 | 751.8
100617 | 751.8
100617 | 751.8
100617 | 751.8
100617 | 751.8
100617 | 751.8
100618 | 1203.5
100618 | 1203.5
100618 | 1203.5
100618 | 1203.5
100618 | 1203.5
100618 | 1203.5
100619 | 348.97
100619 | 348.97
100619 | 348.97
100619 | 348.97
100619 | 348.97
100619 | 348.97
100620 | 1858.71
100620 | 1858.71
100620 | 1858.71
100620 | 1858.71
100620 | 1858.71
100620 | 1858.71
100620 | 1858.71
100620 | 1858.71
100621 | 2628.4
100621 | 2628.4
100621 | 2628.4
100621 | 2628.4
100621 | 2628.4
100621 | 2628.4
100621 | 2628.4
100621 | 2628.4
100622 | 1335
100622 | 1335
100622 | 1335
100622 | 1335
100622 | 1335
100622 | 1335
100622 | 1335
100623 | 1440.69
100623 | 1440.69
100623 | 1440.69
100623 | 1440.69
100623 | 1440.69
100623 | 1440.69
100623 | 1440.69
72281 | 111.45
72281 | 111.45
72281 | 111.45
72281 | 111.45
72282 | 146.44
72282 | 146.44
72282 | 146.44
72282 | 146.44
73831/2 | 38.25
73831/2 | 38.25
73831/2 | 38.25
73831/3 | 50.28
73831/3 | 50.28
73831/3 | 50.28
73831/4 | 24.7
73831/4 | 24.7
73831/4 | 24.7
73831/5 | 31.85
73831/5 | 31.85
73831/5 | 31.85
73831/6 | 56.1
73831/6 | 56.1
73831/6 | 56.1
73831/7 | 45.35
73831/7 | 45.35
73831/7 | 45.35
73831/8 | 51.62
73831/8 | 51.62
73831/8 | 51.62
73831/9 | 59.32
73831/9 | 59.32
73831/9 | 59.32
74231/1 | 142.61
74231/1 | 142.61
74231/1 | 142.61
74231/1 | 142.61
74231/1 | 142.61
74246/1 | 292.98
74246/1 | 292.98
74246/1 | 292.98
74246/1 | 292.98
74246/1 | 292.98
74246/1 | 292.98
83399 | 31.77
83399 | 31.77
83399 | 31.77
83399 | 31.77
83400 | 100.92
83400 | 100.92
83400 | 100.92
83400 | 100.92
83400 | 100.92
83401 | 100.92
83401 | 100.92
83401 | 100.92
83401 | 100.92
83401 | 100.92
83402 | 51.58
83402 | 51.58
83402 | 51.58
83402 | 51.58
83402 | 51.58
83475 | 373.78
83475 | 373.78
83475 | 373.78
83475 | 373.78
83475 | 373.78
83475 | 373.78
83475 | 373.78
83475 | 373.78
83478 | 272.65
83478 | 272.65
83478 | 272.65
83478 | 272.65
83478 | 272.65
83479 | 113.7
83479 | 113.7
83479 | 113.7
83479 | 113.7
83480 | 91.04
83480 | 91.04
83480 | 91.04
83480 | 91.04
83481 | 101.55
83481 | 101.55
83481 | 101.55
83481 | 101.55
97600 | 216
97600 | 216
97600 | 216
97600 | 216
97600 | 216
97600 | 216
97601 | 230.49
97601 | 230.49
97601 | 230.49
97601 | 230.49
97601 | 230.49
97601 | 230.49
97605 | 72.91
97605 | 72.91
97605 | 72.91
97605 | 72.91
97605 | 72.91
97606 | 59.49
97606 | 59.49
97606 | 59.49
97606 | 59.49
97606 | 59.49
97607 | 83.16
97607 | 83.16
97607 | 83.16
97607 | 83.16
97607 | 83.16
97608 | 69.74
97608 | 69.74
97608 | 69.74
97608 | 69.74
97608 | 69.74
73857/1 | 6588.98
73857/1 | 6588.98
73857/1 | 6588.98
73857/1 | 6588.98
73857/2 | 8142.71
73857/2 | 8142.71
73857/2 | 8142.71
73857/2 | 8142.71
73857/3 | 10263.55
73857/3 | 10263.55
73857/3 | 10263.55
73857/3 | 10263.55
73857/4 | 14368.85
73857/4 | 14368.85
73857/4 | 14368.85
73857/4 | 14368.85
73857/5 | 16760.21
73857/5 | 16760.21
73857/5 | 16760.21
73857/5 | 16760.21
73857/6 | 27265.88
73857/6 | 27265.88
73857/6 | 27265.88
73857/6 | 27265.88
73857/7 | 4545.64
73857/7 | 4545.64
73857/7 | 4545.64
73857/7 | 4545.64
73857/8 | 5093.18
73857/8 | 5093.18
73857/8 | 5093.18
73857/8 | 5093.18
73857/9 | 37351.17
73857/9 | 37351.17
73857/9 | 37351.17
73857/9 | 37351.17
73857/10 | 52234.04
73857/10 | 52234.04
73857/10 | 52234.04
73857/10 | 52234.04
93128 | 122.12
93128 | 122.12
93128 | 122.12
93128 | 122.12
93128 | 122.12
93128 | 122.12
93128 | 122.12
93128 | 122.12
93128 | 122.12
93128 | 122.12
93137 | 144.66
93137 | 144.66
93137 | 144.66
93137 | 144.66
93137 | 144.66
93137 | 144.66
93137 | 144.66
93137 | 144.66
93137 | 144.66
93137 | 144.66
93138 | 136.39
93138 | 136.39
93138 | 136.39
93138 | 136.39
93138 | 136.39
93138 | 136.39
93138 | 136.39
93138 | 136.39
93138 | 136.39
93138 | 136.39
93139 | 173.19
93139 | 173.19
93139 | 173.19
93139 | 173.19
93139 | 173.19
93139 | 173.19
93139 | 173.19
93139 | 173.19
93139 | 173.19
93139 | 173.19
93140 | 163.16
93140 | 163.16
93140 | 163.16
93140 | 163.16
93140 | 163.16
93140 | 163.16
93140 | 163.16
93140 | 163.16
93140 | 163.16
93140 | 163.16
93141 | 145.53
93141 | 145.53
93141 | 145.53
93141 | 145.53
93141 | 145.53
93141 | 145.53
93141 | 145.53
93141 | 145.53
93141 | 145.53
93141 | 145.53
93142 | 164.2
93142 | 164.2
93142 | 164.2
93142 | 164.2
93142 | 164.2
93142 | 164.2
93142 | 164.2
93142 | 164.2
93142 | 164.2
93142 | 164.2
93143 | 147.6
93143 | 147.6
93143 | 147.6
93143 | 147.6
93143 | 147.6
93143 | 147.6
93143 | 147.6
93143 | 147.6
93143 | 147.6
93143 | 147.6
93144 | 179.12
93144 | 179.12
93144 | 179.12
93144 | 179.12
93144 | 179.12
93144 | 179.12
93144 | 179.12
93144 | 179.12
93144 | 179.12
93144 | 179.12
93145 | 176.56
93145 | 176.56
93145 | 176.56
93145 | 176.56
93145 | 176.56
93145 | 176.56
93145 | 176.56
93145 | 176.56
93145 | 176.56
93145 | 176.56
93145 | 176.56
93146 | 190.84
93146 | 190.84
93146 | 190.84
93146 | 190.84
93146 | 190.84
93146 | 190.84
93146 | 190.84
93146 | 190.84
93146 | 190.84
93146 | 190.84
93146 | 190.84
93147 | 217.64
93147 | 217.64
93147 | 217.64
93147 | 217.64
93147 | 217.64
93147 | 217.64
93147 | 217.64
93147 | 217.64
93147 | 217.64
93147 | 217.64
93147 | 217.64
8260 | 2874.1
8260 | 2874.1
8260 | 2874.1
8260 | 2874.1
8260 | 2874.1
8260 | 2874.1
8260 | 2874.1
8260 | 2874.1
8260 | 2874.1
8260 | 2874.1
8260 | 2874.1
8260 | 2874.1
8260 | 2874.1
8260 | 2874.1
8260 | 2874.1
8260 | 2874.1
8260 | 2874.1
8260 | 2874.1
8260 | 2874.1
8260 | 2874.1
8260 | 2874.1
8260 | 2874.1
8260 | 2874.1
8260 | 2874.1
8260 | 2874.1
8260 | 2874.1
8260 | 2874.1
8260 | 2874.1
8260 | 2874.1
8260 | 2874.1
72315 | 30.62
72315 | 30.62
72315 | 30.62
72315 | 30.62
96971 | 23.31
96971 | 23.31
96971 | 23.31
96971 | 23.31
96971 | 23.31
96972 | 31.96
96972 | 31.96
96972 | 31.96
96972 | 31.96
96972 | 31.96
96973 | 40.01
96973 | 40.01
96973 | 40.01
96973 | 40.01
96973 | 40.01
96974 | 50.31
96974 | 50.31
96974 | 50.31
96974 | 50.31
96974 | 50.31
96975 | 63.61
96975 | 63.61
96975 | 63.61
96975 | 63.61
96975 | 63.61
96976 | 80.77
96976 | 80.77
96976 | 80.77
96976 | 80.77
96976 | 80.77
96977 | 27.66
96977 | 27.66
96977 | 27.66
96977 | 27.66
96978 | 38.68
96978 | 38.68
96978 | 38.68
96978 | 38.68
96979 | 54.01
96979 | 54.01
96979 | 54.01
96979 | 54.01
96984 | 46.92
96984 | 46.92
96984 | 46.92
96984 | 46.92
96984 | 46.92
96985 | 49.42
96985 | 49.42
96985 | 49.42
96985 | 49.42
96986 | 74.09
96986 | 74.09
96986 | 74.09
96986 | 74.09
96987 | 101.36
96987 | 101.36
96987 | 101.36
96987 | 101.36
96988 | 121.19
96988 | 121.19
96988 | 121.19
96988 | 121.19
96989 | 80.16
96989 | 80.16
96989 | 80.16
96989 | 80.16
98463 | 21.12
98463 | 21.12
98463 | 21.12
98463 | 21.12
98463 | 21.12
9535 | 64.44
9535 | 64.44
9535 | 64.44
9535 | 64.44
9535 | 64.44
88547 | 83.57
88547 | 83.57
88547 | 83.57
88547 | 83.57
72283 | 613.32
72283 | 613.32
72283 | 613.32
72283 | 613.32
72283 | 613.32
72283 | 613.32
72283 | 613.32
72283 | 613.32
72283 | 613.32
72287 | 157.48
72287 | 157.48
72287 | 157.48
72287 | 157.48
72288 | 195.09
72288 | 195.09
72288 | 195.09
72288 | 195.09
72553 | 108.84
72553 | 108.84
72553 | 108.84
72553 | 108.84
72553 | 108.84
72554 | 357.83
72554 | 357.83
72554 | 357.83
72554 | 357.83
72554 | 357.83
73775/1 | 115.72
73775/1 | 115.72
73775/1 | 115.72
73775/1 | 115.72
73775/2 | 119.06
73775/2 | 119.06
73775/2 | 119.06
73775/2 | 119.06
83633 | 2121.77
83633 | 2121.77
83633 | 2121.77
83633 | 2121.77
83633 | 2121.77
83634 | 338.03
83634 | 338.03
83634 | 338.03
83634 | 338.03
83635 | 133.51
83635 | 133.51
83635 | 133.51
83635 | 133.51
96765 | 708.42
96765 | 708.42
96765 | 708.42
96765 | 708.42
96765 | 708.42
96765 | 708.42
96765 | 708.42
96765 | 708.42
96765 | 708.42
96765 | 708.42
73749/1 | 185.9
73749/1 | 185.9
73749/1 | 185.9
73749/1 | 185.9
73749/1 | 185.9
73749/1 | 185.9
73749/1 | 185.9
73749/1 | 185.9
73749/1 | 185.9
73749/1 | 185.9
73749/1 | 185.9
73749/1 | 185.9
73749/1 | 185.9
73749/2 | 338.98
73749/2 | 338.98
73749/2 | 338.98
73749/2 | 338.98
73749/2 | 338.98
73749/2 | 338.98
73749/2 | 338.98
73749/2 | 338.98
73749/2 | 338.98
73749/2 | 338.98
73749/2 | 338.98
73749/2 | 338.98
73749/2 | 338.98
73749/3 | 1089.16
73749/3 | 1089.16
73749/3 | 1089.16
73749/3 | 1089.16
73749/3 | 1089.16
73749/3 | 1089.16
73749/3 | 1089.16
73749/3 | 1089.16
73749/3 | 1089.16
73749/3 | 1089.16
73749/3 | 1089.16
73749/3 | 1089.16
73749/3 | 1089.16
84796 | 472.53
84796 | 472.53
84796 | 472.53
84796 | 472.53
84796 | 472.53
84798 | 216.54
84798 | 216.54
84798 | 216.54
84798 | 216.54
84798 | 216.54
98261 | 3.15
98261 | 3.15
98261 | 3.15
98261 | 3.15
98262 | 3.55
98262 | 3.55
98262 | 3.55
98262 | 3.55
98263 | 4.01
98263 | 4.01
98263 | 4.01
98263 | 4.01
98264 | 4.38
98264 | 4.38
98264 | 4.38
98264 | 4.38
98265 | 4.88
98265 | 4.88
98265 | 4.88
98265 | 4.88
98266 | 5.17
98266 | 5.17
98266 | 5.17
98266 | 5.17
98267 | 8
98267 | 8
98267 | 8
98267 | 8
98268 | 12.14
98268 | 12.14
98268 | 12.14
98268 | 12.14
98269 | 15.29
98269 | 15.29
98269 | 15.29
98269 | 15.29
98270 | 23.68
98270 | 23.68
98270 | 23.68
98270 | 23.68
98271 | 35.58
98271 | 35.58
98271 | 35.58
98271 | 35.58
98272 | 80.74
98272 | 80.74
98272 | 80.74
98272 | 80.74
98273 | 1.64
98273 | 1.64
98273 | 1.64
98273 | 1.64
98274 | 2.14
98274 | 2.14
98274 | 2.14
98274 | 2.14
98275 | 2.42
98275 | 2.42
98275 | 2.42
98275 | 2.42
98276 | 5.25
98276 | 5.25
98276 | 5.25
98276 | 5.25
98277 | 9.4
98277 | 9.4
98277 | 9.4
98277 | 9.4
98278 | 12.55
98278 | 12.55
98278 | 12.55
98278 | 12.55
98279 | 20.93
98279 | 20.93
98279 | 20.93
98279 | 20.93
98280 | 6.67
98280 | 6.67
98280 | 6.67
98280 | 6.67
98281 | 7.09
98281 | 7.09
98281 | 7.09
98281 | 7.09
98282 | 7.53
98282 | 7.53
98282 | 7.53
98282 | 7.53
98283 | 7.91
98283 | 7.91
98283 | 7.91
98283 | 7.91
98284 | 8.41
98284 | 8.41
98284 | 8.41
98284 | 8.41
98285 | 8.7
98285 | 8.7
98285 | 8.7
98285 | 8.7
98286 | 11.53
98286 | 11.53
98286 | 11.53
98286 | 11.53
98287 | 1.02
98287 | 1.02
98287 | 1.02
98287 | 1.02
98288 | 1.43
98288 | 1.43
98288 | 1.43
98288 | 1.43
98289 | 1.88
98289 | 1.88
98289 | 1.88
98289 | 1.88
98290 | 2.26
98290 | 2.26
98290 | 2.26
98290 | 2.26
98291 | 2.76
98291 | 2.76
98291 | 2.76
98291 | 2.76
98292 | 3.05
98292 | 3.05
98292 | 3.05
98292 | 3.05
98293 | 5.88
98293 | 5.88
98293 | 5.88
98293 | 5.88
98400 | 9.14
98400 | 9.14
98400 | 9.14
98400 | 9.14
98401 | 13.37
98401 | 13.37
98401 | 13.37
98401 | 13.37
98402 | 16.92
98402 | 16.92
98402 | 16.92
98402 | 16.92
100556 | 29.91
100556 | 29.91
100556 | 29.91
100556 | 29.91
100557 | 370.44
100557 | 370.44
100557 | 370.44
100557 | 370.44
100559 | 1066.92
100559 | 1066.92
100559 | 1066.92
100559 | 1066.92
100560 | 83.91
100560 | 83.91
100560 | 83.91
100560 | 83.91
100560 | 83.91
100561 | 138.33
100561 | 138.33
100561 | 138.33
100561 | 138.33
100561 | 138.33
100562 | 233.79
100562 | 233.79
100562 | 233.79
100562 | 233.79
100562 | 233.79
100563 | 354.87
100563 | 354.87
100563 | 354.87
100563 | 354.87
100563 | 354.87
98397 | 9.11
98397 | 9.11
98397 | 9.11
98397 | 9.11
74003/1 | 5414.67
74003/1 | 5414.67
74003/1 | 5414.67
74003/1 | 5414.67
74003/1 | 5414.67
74003/1 | 5414.67
74003/1 | 5414.67
74003/1 | 5414.67
74003/1 | 5414.67
74003/1 | 5414.67
74003/1 | 5414.67
74003/1 | 5414.67
74003/1 | 5414.67
74003/1 | 5414.67
74003/1 | 5414.67
74003/1 | 5414.67
74003/1 | 5414.67
74003/1 | 5414.67
74003/1 | 5414.67
85120 | 113.02
85120 | 113.02
85120 | 113.02
85120 | 113.02
85120 | 113.02
83486 | 1096.96
83486 | 1096.96
83486 | 1096.96
83486 | 1096.96
83643 | 3077.04
83643 | 3077.04
83643 | 3077.04
83643 | 3077.04
83644 | 4572.5
83644 | 4572.5
83644 | 4572.5
83644 | 4572.5
83645 | 1503.15
83645 | 1503.15
83645 | 1503.15
83645 | 1503.15
83646 | 1733.11
83646 | 1733.11
83646 | 1733.11
83646 | 1733.11
83647 | 1159.01
83647 | 1159.01
83647 | 1159.01
83647 | 1159.01
83648 | 770.21
83648 | 770.21
83648 | 770.21
83648 | 770.21
83649 | 4468.97
83649 | 4468.97
83649 | 4468.97
83649 | 4468.97
83649 | 4468.97
83649 | 4468.97
83649 | 4468.97
83649 | 4468.97
83649 | 4468.97
83649 | 4468.97
83649 | 4468.97
83649 | 4468.97
83649 | 4468.97
83649 | 4468.97
83650 | 3780.69
83650 | 3780.69
83650 | 3780.69
83650 | 3780.69
83650 | 3780.69
83650 | 3780.69
83650 | 3780.69
83650 | 3780.69
83650 | 3780.69
83650 | 3780.69
83650 | 3780.69
83650 | 3780.69
83650 | 3780.69
83650 | 3780.69
98294 | 2.03
98294 | 2.03
98294 | 2.03
98294 | 2.03
98295 | 1.39
98295 | 1.39
98295 | 1.39
98295 | 1.39
98296 | 3.12
98296 | 3.12
98296 | 3.12
98296 | 3.12
98297 | 2.1
98297 | 2.1
98297 | 2.1
98297 | 2.1
98301 | 477.55
98301 | 477.55
98301 | 477.55
98301 | 477.55
98302 | 622.43
98302 | 622.43
98302 | 622.43
98302 | 622.43
98304 | 1019.91
98304 | 1019.91
98304 | 1019.91
98304 | 1019.91
98307 | 43.23
98307 | 43.23
98307 | 43.23
98307 | 43.23
98308 | 28.56
98308 | 28.56
98308 | 28.56
98308 | 28.56
98593 | 846.87
98593 | 846.87
98593 | 846.87
98593 | 846.87
89355 | 13.53
89355 | 13.53
89355 | 13.53
89355 | 13.53
89355 | 13.53
89356 | 15.91
89356 | 15.91
89356 | 15.91
89356 | 15.91
89356 | 15.91
89357 | 21.69
89357 | 21.69
89357 | 21.69
89357 | 21.69
89357 | 21.69
89401 | 5.5
89401 | 5.5
89401 | 5.5
89401 | 5.5
89401 | 5.5
89402 | 6.65
89402 | 6.65
89402 | 6.65
89402 | 6.65
89402 | 6.65
89403 | 10.62
89403 | 10.62
89403 | 10.62
89403 | 10.62
89403 | 10.62
89446 | 3.13
89446 | 3.13
89446 | 3.13
89446 | 3.13
89447 | 6.48
89447 | 6.48
89447 | 6.48
89447 | 6.48
89448 | 9.28
89448 | 9.28
89448 | 9.28
89448 | 9.28
89448 | 9.28
89449 | 10.68
89449 | 10.68
89449 | 10.68
89449 | 10.68
89449 | 10.68
89450 | 17.49
89450 | 17.49
89450 | 17.49
89450 | 17.49
89450 | 17.49
89451 | 28.78
89451 | 28.78
89451 | 28.78
89451 | 28.78
89451 | 28.78
89452 | 35.77
89452 | 35.77
89452 | 35.77
89452 | 35.77
89452 | 35.77
89508 | 13.38
89508 | 13.38
89508 | 13.38
89508 | 13.38
89508 | 13.38
89509 | 18.37
89509 | 18.37
89509 | 18.37
89509 | 18.37
89509 | 18.37
89509 | 18.37
89509 | 18.37
89511 | 27.54
89511 | 27.54
89511 | 27.54
89511 | 27.54
89511 | 27.54
89511 | 27.54
89511 | 27.54
89512 | 42.89
89512 | 42.89
89512 | 42.89
89512 | 42.89
89512 | 42.89
89512 | 42.89
89512 | 42.89
89576 | 15.1
89576 | 15.1
89576 | 15.1
89576 | 15.1
89576 | 15.1
89576 | 15.1
89576 | 15.1
89578 | 25.92
89578 | 25.92
89578 | 25.92
89578 | 25.92
89578 | 25.92
89578 | 25.92
89578 | 25.92
89580 | 50.63
89580 | 50.63
89580 | 50.63
89580 | 50.63
89580 | 50.63
89580 | 50.63
89580 | 50.63
89633 | 16.98
89633 | 16.98
89633 | 16.98
89633 | 16.98
89634 | 25.26
89634 | 25.26
89634 | 25.26
89634 | 25.26
89635 | 35.43
89635 | 35.43
89635 | 35.43
89635 | 35.43
89636 | 43
89636 | 43
89636 | 43
89636 | 43
89711 | 13.99
89711 | 13.99
89711 | 13.99
89711 | 13.99
89711 | 13.99
89712 | 20.4
89712 | 20.4
89712 | 20.4
89712 | 20.4
89712 | 20.4
89712 | 20.4
89712 | 20.4
89713 | 31.04
89713 | 31.04
89713 | 31.04
89713 | 31.04
89713 | 31.04
89713 | 31.04
89713 | 31.04
89714 | 40.12
89714 | 40.12
89714 | 40.12
89714 | 40.12
89714 | 40.12
89714 | 40.12
89714 | 40.12
89716 | 16.86
89716 | 16.86
89716 | 16.86
89716 | 16.86
89717 | 25.52
89717 | 25.52
89717 | 25.52
89717 | 25.52
89770 | 26.96
89770 | 26.96
89770 | 26.96
89770 | 26.96
89771 | 36.84
89771 | 36.84
89771 | 36.84
89771 | 36.84
89773 | 85.66
89773 | 85.66
89773 | 85.66
89773 | 85.66
89775 | 135.19
89775 | 135.19
89775 | 135.19
89775 | 135.19
89798 | 7.53
89798 | 7.53
89798 | 7.53
89798 | 7.53
89798 | 7.53
89798 | 7.53
89798 | 7.53
89799 | 12.67
89799 | 12.67
89799 | 12.67
89799 | 12.67
89799 | 12.67
89799 | 12.67
89799 | 12.67
89800 | 15.99
89800 | 15.99
89800 | 15.99
89800 | 15.99
89800 | 15.99
89800 | 15.99
89800 | 15.99
89848 | 20.23
89848 | 20.23
89848 | 20.23
89848 | 20.23
89848 | 20.23
89848 | 20.23
89848 | 20.23
89849 | 37.89
89849 | 37.89
89849 | 37.89
89849 | 37.89
89849 | 37.89
89849 | 37.89
89849 | 37.89
89865 | 9.42
89865 | 9.42
89865 | 9.42
89865 | 9.42
89865 | 9.42
91784 | 32.1
91784 | 32.1
91784 | 32.1
91784 | 32.1
91784 | 32.1
91784 | 32.1
91784 | 32.1
91784 | 32.1
91784 | 32.1
91784 | 32.1
91784 | 32.1
91784 | 32.1
91784 | 32.1
91784 | 32.1
91784 | 32.1
91784 | 32.1
91784 | 32.1
91784 | 32.1
91784 | 32.1
91784 | 32.1
91785 | 31.64
91785 | 31.64
91785 | 31.64
91785 | 31.64
91785 | 31.64
91785 | 31.64
91785 | 31.64
91785 | 31.64
91785 | 31.64
91785 | 31.64
91785 | 31.64
91785 | 31.64
91785 | 31.64
91785 | 31.64
91785 | 31.64
91785 | 31.64
91785 | 31.64
91785 | 31.64
91785 | 31.64
91785 | 31.64
91785 | 31.64
91785 | 31.64
91785 | 31.64
91785 | 31.64
91785 | 31.64
91785 | 31.64
91786 | 19.83
91786 | 19.83
91786 | 19.83
91786 | 19.83
91786 | 19.83
91786 | 19.83
91786 | 19.83
91786 | 19.83
91786 | 19.83
91786 | 19.83
91786 | 19.83
91786 | 19.83
91786 | 19.83
91786 | 19.83
91786 | 19.83
91786 | 19.83
91786 | 19.83
91786 | 19.83
91786 | 19.83
91786 | 19.83
91786 | 19.83
91786 | 19.83
91786 | 19.83
91786 | 19.83
91786 | 19.83
91786 | 19.83
91787 | 20.65
91787 | 20.65
91787 | 20.65
91787 | 20.65
91787 | 20.65
91787 | 20.65
91787 | 20.65
91787 | 20.65
91787 | 20.65
91787 | 20.65
91787 | 20.65
91787 | 20.65
91787 | 20.65
91787 | 20.65
91788 | 26.9
91788 | 26.9
91788 | 26.9
91788 | 26.9
91788 | 26.9
91788 | 26.9
91788 | 26.9
91788 | 26.9
91788 | 26.9
91788 | 26.9
91788 | 26.9
91788 | 26.9
91789 | 27.93
91789 | 27.93
91789 | 27.93
91789 | 27.93
91789 | 27.93
91789 | 27.93
91789 | 27.93
91789 | 27.93
91789 | 27.93
91789 | 27.93
91789 | 27.93
91789 | 27.93
91789 | 27.93
91789 | 27.93
91789 | 27.93
91789 | 27.93
91790 | 43.13
91790 | 43.13
91790 | 43.13
91790 | 43.13
91790 | 43.13
91790 | 43.13
91790 | 43.13
91790 | 43.13
91790 | 43.13
91790 | 43.13
91790 | 43.13
91790 | 43.13
91790 | 43.13
91790 | 43.13
91790 | 43.13
91790 | 43.13
91790 | 43.13
91790 | 43.13
91791 | 54.03
91791 | 54.03
91791 | 54.03
91791 | 54.03
91791 | 54.03
91791 | 54.03
91791 | 54.03
91792 | 41.94
91792 | 41.94
91792 | 41.94
91792 | 41.94
91792 | 41.94
91792 | 41.94
91792 | 41.94
91792 | 41.94
91792 | 41.94
91792 | 41.94
91792 | 41.94
91792 | 41.94
91793 | 61.19
91793 | 61.19
91793 | 61.19
91793 | 61.19
91793 | 61.19
91793 | 61.19
91793 | 61.19
91793 | 61.19
91793 | 61.19
91793 | 61.19
91793 | 61.19
91793 | 61.19
91793 | 61.19
91794 | 26.83
91794 | 26.83
91794 | 26.83
91794 | 26.83
91794 | 26.83
91794 | 26.83
91794 | 26.83
91794 | 26.83
91794 | 26.83
91794 | 26.83
91794 | 26.83
91794 | 26.83
91794 | 26.83
91794 | 26.83
91794 | 26.83
91794 | 26.83
91794 | 26.83
91795 | 46.09
91795 | 46.09
91795 | 46.09
91795 | 46.09
91795 | 46.09
91795 | 46.09
91795 | 46.09
91795 | 46.09
91795 | 46.09
91795 | 46.09
91795 | 46.09
91795 | 46.09
91795 | 46.09
91795 | 46.09
91795 | 46.09
91795 | 46.09
91795 | 46.09
91795 | 46.09
91795 | 46.09
91795 | 46.09
91796 | 48.57
91796 | 48.57
91796 | 48.57
91796 | 48.57
91796 | 48.57
91796 | 48.57
92275 | 30.72
92275 | 30.72
92275 | 30.72
92275 | 30.72
92276 | 38.85
92276 | 38.85
92276 | 38.85
92276 | 38.85
92277 | 55.88
92277 | 55.88
92277 | 55.88
92277 | 55.88
92278 | 75
92278 | 75
92278 | 75
92278 | 75
92279 | 108.19
92279 | 108.19
92279 | 108.19
92279 | 108.19
92280 | 151.66
92280 | 151.66
92280 | 151.66
92280 | 151.66
92281 | 105.52
92281 | 105.52
92281 | 105.52
92281 | 105.52
92281 | 105.52
92282 | 116.69
92282 | 116.69
92282 | 116.69
92282 | 116.69
92282 | 116.69
92283 | 154.29
92283 | 154.29
92283 | 154.29
92283 | 154.29
92283 | 154.29
92284 | 187.25
92284 | 187.25
92284 | 187.25
92284 | 187.25
92284 | 187.25
92285 | 242.34
92285 | 242.34
92285 | 242.34
92285 | 242.34
92285 | 242.34
92286 | 287.7
92286 | 287.7
92286 | 287.7
92286 | 287.7
92286 | 287.7
92305 | 21.32
92305 | 21.32
92305 | 21.32
92305 | 21.32
92306 | 34.17
92306 | 34.17
92306 | 34.17
92306 | 34.17
92307 | 42.56
92307 | 42.56
92307 | 42.56
92307 | 42.56
92308 | 38.79
92308 | 38.79
92308 | 38.79
92308 | 38.79
92308 | 38.79
92309 | 110.71
92309 | 110.71
92309 | 110.71
92309 | 110.71
92309 | 110.71
92310 | 122.18
92310 | 122.18
92310 | 122.18
92310 | 122.18
92310 | 122.18
92320 | 28.91
92320 | 28.91
92320 | 28.91
92320 | 28.91
92321 | 47.2
92321 | 47.2
92321 | 47.2
92321 | 47.2
92322 | 60.33
92322 | 60.33
92322 | 60.33
92322 | 60.33
92323 | 44.57
92323 | 44.57
92323 | 44.57
92323 | 44.57
92323 | 44.57
92324 | 121.93
92324 | 121.93
92324 | 121.93
92324 | 121.93
92324 | 121.93
92325 | 138.09
92325 | 138.09
92325 | 138.09
92325 | 138.09
92325 | 138.09
92335 | 50.46
92335 | 50.46
92335 | 50.46
92335 | 50.46
92336 | 61.81
92336 | 61.81
92336 | 61.81
92336 | 61.81
92337 | 80.84
92337 | 80.84
92337 | 80.84
92337 | 80.84
92338 | 98.44
92338 | 98.44
92338 | 98.44
92338 | 98.44
92338 | 98.44
92339 | 148.5
92339 | 148.5
92339 | 148.5
92339 | 148.5
92339 | 148.5
92341 | 58.05
92341 | 58.05
92341 | 58.05
92341 | 58.05
92342 | 69.44
92342 | 69.44
92342 | 69.44
92342 | 69.44
92343 | 88.53
92343 | 88.53
92343 | 88.53
92343 | 88.53
92361 | 82.62
92361 | 82.62
92361 | 82.62
92361 | 82.62
92361 | 82.62
92362 | 132.07
92362 | 132.07
92362 | 132.07
92362 | 132.07
92362 | 132.07
92364 | 30.82
92364 | 30.82
92364 | 30.82
92364 | 30.82
92365 | 35.35
92365 | 35.35
92365 | 35.35
92365 | 35.35
92366 | 48.68
92366 | 48.68
92366 | 48.68
92366 | 48.68
92367 | 59.65
92367 | 59.65
92367 | 59.65
92367 | 59.65
92368 | 78.35
92368 | 78.35
92368 | 78.35
92368 | 78.35
92648 | 70.09
92648 | 70.09
92648 | 70.09
92648 | 70.09
92648 | 70.09
92649 | 85.46
92649 | 85.46
92649 | 85.46
92649 | 85.46
92649 | 85.46
92650 | 134.91
92650 | 134.91
92650 | 134.91
92650 | 134.91
92650 | 134.91
92652 | 34.27
92652 | 34.27
92652 | 34.27
92652 | 34.27
92653 | 38.84
92653 | 38.84
92653 | 38.84
92653 | 38.84
92654 | 52.18
92654 | 52.18
92654 | 52.18
92654 | 52.18
92655 | 63.21
92655 | 63.21
92655 | 63.21
92655 | 63.21
92656 | 81.91
92656 | 81.91
92656 | 81.91
92656 | 81.91
92687 | 16.49
92687 | 16.49
92687 | 16.49
92687 | 16.49
92688 | 23.66
92688 | 23.66
92688 | 23.66
92688 | 23.66
92689 | 34.43
92689 | 34.43
92689 | 34.43
92689 | 34.43
92689 | 34.43
92690 | 49.28
92690 | 49.28
92690 | 49.28
92690 | 49.28
92690 | 49.28
94462 | 58.49
94462 | 58.49
94462 | 58.49
94462 | 58.49
94463 | 67.61
94463 | 67.61
94463 | 67.61
94463 | 67.61
94464 | 94.34
94464 | 94.34
94464 | 94.34
94464 | 94.34
94602 | 122.03
94602 | 122.03
94602 | 122.03
94602 | 122.03
94603 | 161.99
94603 | 161.99
94603 | 161.99
94603 | 161.99
94604 | 219.75
94604 | 219.75
94604 | 219.75
94604 | 219.75
94605 | 311.49
94605 | 311.49
94605 | 311.49
94605 | 311.49
94648 | 7.25
94648 | 7.25
94648 | 7.25
94648 | 7.25
94649 | 10.4
94649 | 10.4
94649 | 10.4
94649 | 10.4
94650 | 14.88
94650 | 14.88
94650 | 14.88
94650 | 14.88
94650 | 14.88
94651 | 16.07
94651 | 16.07
94651 | 16.07
94651 | 16.07
94651 | 16.07
94652 | 26.15
94652 | 26.15
94652 | 26.15
94652 | 26.15
94652 | 26.15
94653 | 36.42
94653 | 36.42
94653 | 36.42
94653 | 36.42
94653 | 36.42
94654 | 49.46
94654 | 49.46
94654 | 49.46
94654 | 49.46
94654 | 49.46
94655 | 67.76
94655 | 67.76
94655 | 67.76
94655 | 67.76
94655 | 67.76
94716 | 17.18
94716 | 17.18
94716 | 17.18
94716 | 17.18
94717 | 24.91
94717 | 24.91
94717 | 24.91
94717 | 24.91
94718 | 30.88
94718 | 30.88
94718 | 30.88
94718 | 30.88
94719 | 40.17
94719 | 40.17
94719 | 40.17
94719 | 40.17
94720 | 60.84
94720 | 60.84
94720 | 60.84
94720 | 60.84
94721 | 88.04
94721 | 88.04
94721 | 88.04
94721 | 88.04
94722 | 153.91
94722 | 153.91
94722 | 153.91
94722 | 153.91
95697 | 67.25
95697 | 67.25
95697 | 67.25
95697 | 67.25
95697 | 67.25
96635 | 21.37
96635 | 21.37
96635 | 21.37
96635 | 21.37
96636 | 22.65
96636 | 22.65
96636 | 22.65
96636 | 22.65
96644 | 13.5
96644 | 13.5
96644 | 13.5
96644 | 13.5
96645 | 17.52
96645 | 17.52
96645 | 17.52
96645 | 17.52
96646 | 27.22
96646 | 27.22
96646 | 27.22
96646 | 27.22
96647 | 12.07
96647 | 12.07
96647 | 12.07
96647 | 12.07
96648 | 22.16
96648 | 22.16
96648 | 22.16
96648 | 22.16
96649 | 32.85
96649 | 32.85
96649 | 32.85
96649 | 32.85
96668 | 8.01
96668 | 8.01
96668 | 8.01
96668 | 8.01
96669 | 9.93
96669 | 9.93
96669 | 9.93
96669 | 9.93
96670 | 15.08
96670 | 15.08
96670 | 15.08
96670 | 15.08
96671 | 20.24
96671 | 20.24
96671 | 20.24
96671 | 20.24
96672 | 29.74
96672 | 29.74
96672 | 29.74
96672 | 29.74
96673 | 48.41
96673 | 48.41
96673 | 48.41
96673 | 48.41
96674 | 68.03
96674 | 68.03
96674 | 68.03
96674 | 68.03
96675 | 117.82
96675 | 117.82
96675 | 117.82
96675 | 117.82
96676 | 7.98
96676 | 7.98
96676 | 7.98
96676 | 7.98
96677 | 13.11
96677 | 13.11
96677 | 13.11
96677 | 13.11
96678 | 18.24
96678 | 18.24
96678 | 18.24
96678 | 18.24
96679 | 26.65
96679 | 26.65
96679 | 26.65
96679 | 26.65
96680 | 36.02
96680 | 36.02
96680 | 36.02
96680 | 36.02
96681 | 66.75
96681 | 66.75
96681 | 66.75
96681 | 66.75
96682 | 98.38
96682 | 98.38
96682 | 98.38
96682 | 98.38
96683 | 134.89
96683 | 134.89
96683 | 134.89
96683 | 134.89
96718 | 5.16
96718 | 5.16
96718 | 5.16
96718 | 5.16
96719 | 11.33
96719 | 11.33
96719 | 11.33
96719 | 11.33
96720 | 13.71
96720 | 13.71
96720 | 13.71
96720 | 13.71
96721 | 18.05
96721 | 18.05
96721 | 18.05
96721 | 18.05
96722 | 24.84
96722 | 24.84
96722 | 24.84
96722 | 24.84
96723 | 32.43
96723 | 32.43
96723 | 32.43
96723 | 32.43
96724 | 52.99
96724 | 52.99
96724 | 52.99
96724 | 52.99
96725 | 68.82
96725 | 68.82
96725 | 68.82
96725 | 68.82
96726 | 112.04
96726 | 112.04
96726 | 112.04
96726 | 112.04
96727 | 10
96727 | 10
96727 | 10
96727 | 10
96728 | 11.76
96728 | 11.76
96728 | 11.76
96728 | 11.76
96729 | 17.56
96729 | 17.56
96729 | 17.56
96729 | 17.56
96730 | 21.82
96730 | 21.82
96730 | 21.82
96730 | 21.82
96731 | 32
96731 | 32
96731 | 32
96731 | 32
96732 | 39.2
96732 | 39.2
96732 | 39.2
96732 | 39.2
96733 | 71.58
96733 | 71.58
96733 | 71.58
96733 | 71.58
96734 | 98.09
96734 | 98.09
96734 | 98.09
96734 | 98.09
96735 | 128.85
96735 | 128.85
96735 | 128.85
96735 | 128.85
96794 | 6.47
96794 | 6.47
96794 | 6.47
96794 | 6.47
96795 | 8.21
96795 | 8.21
96795 | 8.21
96795 | 8.21
96796 | 11.43
96796 | 11.43
96796 | 11.43
96796 | 11.43
96797 | 17.15
96797 | 17.15
96797 | 17.15
96797 | 17.15
96798 | 6.59
96798 | 6.59
96798 | 6.59
96798 | 6.59
96799 | 8.84
96799 | 8.84
96799 | 8.84
96799 | 8.84
96800 | 12.73
96800 | 12.73
96800 | 12.73
96800 | 12.73
96801 | 19.39
96801 | 19.39
96801 | 19.39
96801 | 19.39
97327 | 17.92
97327 | 17.92
97327 | 17.92
97327 | 17.92
97327 | 17.92
97328 | 32.05
97328 | 32.05
97328 | 32.05
97328 | 32.05
97328 | 32.05
97329 | 39.38
97329 | 39.38
97329 | 39.38
97329 | 39.38
97329 | 39.38
97330 | 47.86
97330 | 47.86
97330 | 47.86
97330 | 47.86
97330 | 47.86
97331 | 18.17
97331 | 18.17
97331 | 18.17
97331 | 18.17
97331 | 18.17
97332 | 32.33
97332 | 32.33
97332 | 32.33
97332 | 32.33
97332 | 32.33
97333 | 39.74
97333 | 39.74
97333 | 39.74
97333 | 39.74
97333 | 39.74
97334 | 48.25
97334 | 48.25
97334 | 48.25
97334 | 48.25
97334 | 48.25
97335 | 43.97
97335 | 43.97
97335 | 43.97
97335 | 43.97
97336 | 55.8
97336 | 55.8
97336 | 55.8
97336 | 55.8
97337 | 83.62
97337 | 83.62
97337 | 83.62
97337 | 83.62
97338 | 100.5
97338 | 100.5
97338 | 100.5
97338 | 100.5
97339 | 108.19
97339 | 108.19
97339 | 108.19
97339 | 108.19
97340 | 108.79
97340 | 108.79
97340 | 108.79
97340 | 108.79
97341 | 30.59
97341 | 30.59
97341 | 30.59
97341 | 30.59
97342 | 47.42
97342 | 47.42
97342 | 47.42
97342 | 47.42
97343 | 59.51
97343 | 59.51
97343 | 59.51
97343 | 59.51
97344 | 38.18
97344 | 38.18
97344 | 38.18
97344 | 38.18
97345 | 60.45
97345 | 60.45
97345 | 60.45
97345 | 60.45
97346 | 77.28
97346 | 77.28
97346 | 77.28
97346 | 77.28
97347 | 52.86
97347 | 52.86
97347 | 52.86
97347 | 52.86
97348 | 72.9
97348 | 72.9
97348 | 72.9
97348 | 72.9
97349 | 104.92
97349 | 104.92
97349 | 104.92
97349 | 104.92
97350 | 127.36
97350 | 127.36
97350 | 127.36
97350 | 127.36
97351 | 175.97
97351 | 175.97
97351 | 175.97
97351 | 175.97
97352 | 227.92
97352 | 227.92
97352 | 227.92
97352 | 227.92
97353 | 35.84
97353 | 35.84
97353 | 35.84
97353 | 35.84
97354 | 56.31
97354 | 56.31
97354 | 56.31
97354 | 56.31
97355 | 76.61
97355 | 76.61
97355 | 76.61
97355 | 76.61
97356 | 43.43
97356 | 43.43
97356 | 43.43
97356 | 43.43
97357 | 69.34
97357 | 69.34
97357 | 69.34
97357 | 69.34
97358 | 94.38
97358 | 94.38
97358 | 94.38
97358 | 94.38
97498 | 25.21
97498 | 25.21
97498 | 25.21
97498 | 25.21
97535 | 28.66
97535 | 28.66
97535 | 28.66
97535 | 28.66
97536 | 36.6
97536 | 36.6
97536 | 36.6
97536 | 36.6
72293 | 5.21
72293 | 5.21
72293 | 5.21
72293 | 5.21
72293 | 5.21
72293 | 5.21
72306 | 206.7
72306 | 206.7
72306 | 206.7
72306 | 206.7
72307 | 291.41
72307 | 291.41
72307 | 291.41
72307 | 291.41
72313 | 689.16
72313 | 689.16
72313 | 689.16
72313 | 689.16
72482 | 292.91
72482 | 292.91
72482 | 292.91
72482 | 292.91
72482 | 292.91
72619 | 122.42
72619 | 122.42
72619 | 122.42
72619 | 122.42
72620 | 214.87
72620 | 214.87
72620 | 214.87
72620 | 214.87
72621 | 346.41
72621 | 346.41
72621 | 346.41
72621 | 346.41
72667 | 164.44
72667 | 164.44
72667 | 164.44
72667 | 164.44
72667 | 164.44
72668 | 163.69
72668 | 163.69
72668 | 163.69
72668 | 163.69
72668 | 163.69
72669 | 168.05
72669 | 168.05
72669 | 168.05
72669 | 168.05
72669 | 168.05
72681 | 117.8
72681 | 117.8
72681 | 117.8
72681 | 117.8
72682 | 240.3
72682 | 240.3
72682 | 240.3
72682 | 240.3
72683 | 388.09
72683 | 388.09
72683 | 388.09
72683 | 388.09
72719 | 259.92
72719 | 259.92
72719 | 259.92
72719 | 259.92
72720 | 359.83
72720 | 359.83
72720 | 359.83
72720 | 359.83
72721 | 788.86
72721 | 788.86
72721 | 788.86
72721 | 788.86
89358 | 5.57
89358 | 5.57
89358 | 5.57
89358 | 5.57
89358 | 5.57
89358 | 5.57
89358 | 5.57
89359 | 5.81
89359 | 5.81
89359 | 5.81
89359 | 5.81
89359 | 5.81
89359 | 5.81
89359 | 5.81
89360 | 6.79
89360 | 6.79
89360 | 6.79
89360 | 6.79
89360 | 6.79
89360 | 6.79
89360 | 6.79
89361 | 6.4
89361 | 6.4
89361 | 6.4
89361 | 6.4
89361 | 6.4
89361 | 6.4
89361 | 6.4
89362 | 6.61
89362 | 6.61
89362 | 6.61
89362 | 6.61
89362 | 6.61
89362 | 6.61
89362 | 6.61
89363 | 7.11
89363 | 7.11
89363 | 7.11
89363 | 7.11
89363 | 7.11
89363 | 7.11
89363 | 7.11
89364 | 8.14
89364 | 8.14
89364 | 8.14
89364 | 8.14
89364 | 8.14
89364 | 8.14
89364 | 8.14
89365 | 7.68
89365 | 7.68
89365 | 7.68
89365 | 7.68
89365 | 7.68
89365 | 7.68
89365 | 7.68
89366 | 10.87
89366 | 10.87
89366 | 10.87
89366 | 10.87
89366 | 10.87
89366 | 10.87
89366 | 10.87
89367 | 8.87
89367 | 8.87
89367 | 8.87
89367 | 8.87
89367 | 8.87
89367 | 8.87
89367 | 8.87
89368 | 10.27
89368 | 10.27
89368 | 10.27
89368 | 10.27
89368 | 10.27
89368 | 10.27
89368 | 10.27
89369 | 12.01
89369 | 12.01
89369 | 12.01
89369 | 12.01
89369 | 12.01
89369 | 12.01
89369 | 12.01
89370 | 9.98
89370 | 9.98
89370 | 9.98
89370 | 9.98
89370 | 9.98
89370 | 9.98
89370 | 9.98
89371 | 4.12
89371 | 4.12
89371 | 4.12
89371 | 4.12
89371 | 4.12
89371 | 4.12
89371 | 4.12
89372 | 8.75
89372 | 8.75
89372 | 8.75
89372 | 8.75
89372 | 8.75
89372 | 8.75
89372 | 8.75
89373 | 4.54
89373 | 4.54
89373 | 4.54
89373 | 4.54
89373 | 4.54
89373 | 4.54
89373 | 4.54
89374 | 7.05
89374 | 7.05
89374 | 7.05
89374 | 7.05
89374 | 7.05
89374 | 7.05
89374 | 7.05
89375 | 8.56
89375 | 8.56
89375 | 8.56
89375 | 8.56
89375 | 8.56
89375 | 8.56
89375 | 8.56
89376 | 4.16
89376 | 4.16
89376 | 4.16
89376 | 4.16
89376 | 4.16
89376 | 4.16
89376 | 4.16
89377 | 6.4
89377 | 6.4
89377 | 6.4
89377 | 6.4
89377 | 6.4
89377 | 6.4
89377 | 6.4
89378 | 4.86
89378 | 4.86
89378 | 4.86
89378 | 4.86
89378 | 4.86
89378 | 4.86
89378 | 4.86
89379 | 11.03
89379 | 11.03
89379 | 11.03
89379 | 11.03
89379 | 11.03
89379 | 11.03
89379 | 11.03
89380 | 6.76
89380 | 6.76
89380 | 6.76
89380 | 6.76
89380 | 6.76
89380 | 6.76
89380 | 6.76
89381 | 8.76
89381 | 8.76
89381 | 8.76
89381 | 8.76
89381 | 8.76
89381 | 8.76
89381 | 8.76
89382 | 10.18
89382 | 10.18
89382 | 10.18
89382 | 10.18
89382 | 10.18
89382 | 10.18
89382 | 10.18
89383 | 4.92
89383 | 4.92
89383 | 4.92
89383 | 4.92
89383 | 4.92
89383 | 4.92
89383 | 4.92
89384 | 8.86
89384 | 8.86
89384 | 8.86
89384 | 8.86
89384 | 8.86
89384 | 8.86
89384 | 8.86
89385 | 5.41
89385 | 5.41
89385 | 5.41
89385 | 5.41
89385 | 5.41
89385 | 5.41
89385 | 5.41
89386 | 6.56
89386 | 6.56
89386 | 6.56
89386 | 6.56
89386 | 6.56
89386 | 6.56
89386 | 6.56
89387 | 21.28
89387 | 21.28
89387 | 21.28
89387 | 21.28
89387 | 21.28
89387 | 21.28
89387 | 21.28
89388 | 8.22
89388 | 8.22
89388 | 8.22
89388 | 8.22
89388 | 8.22
89388 | 8.22
89388 | 8.22
89389 | 8.79
89389 | 8.79
89389 | 8.79
89389 | 8.79
89389 | 8.79
89389 | 8.79
89389 | 8.79
89390 | 14.86
89390 | 14.86
89390 | 14.86
89390 | 14.86
89390 | 14.86
89390 | 14.86
89390 | 14.86
89391 | 6.49
89391 | 6.49
89391 | 6.49
89391 | 6.49
89391 | 6.49
89391 | 6.49
89391 | 6.49
89392 | 17.39
89392 | 17.39
89392 | 17.39
89392 | 17.39
89392 | 17.39
89392 | 17.39
89392 | 17.39
89393 | 7.72
89393 | 7.72
89393 | 7.72
89393 | 7.72
89393 | 7.72
89393 | 7.72
89393 | 7.72
89394 | 13.49
89394 | 13.49
89394 | 13.49
89394 | 13.49
89394 | 13.49
89394 | 13.49
89394 | 13.49
89395 | 9.17
89395 | 9.17
89395 | 9.17
89395 | 9.17
89395 | 9.17
89395 | 9.17
89395 | 9.17
89396 | 14.11
89396 | 14.11
89396 | 14.11
89396 | 14.11
89396 | 14.11
89396 | 14.11
89396 | 14.11
89397 | 10.49
89397 | 10.49
89397 | 10.49
89397 | 10.49
89397 | 10.49
89397 | 10.49
89397 | 10.49
89398 | 12.81
89398 | 12.81
89398 | 12.81
89398 | 12.81
89398 | 12.81
89398 | 12.81
89398 | 12.81
89399 | 21.2
89399 | 21.2
89399 | 21.2
89399 | 21.2
89399 | 21.2
89399 | 21.2
89399 | 21.2
89400 | 14.12
89400 | 14.12
89400 | 14.12
89400 | 14.12
89400 | 14.12
89400 | 14.12
89400 | 14.12
89404 | 3.69
89404 | 3.69
89404 | 3.69
89404 | 3.69
89404 | 3.69
89404 | 3.69
89404 | 3.69
89405 | 3.93
89405 | 3.93
89405 | 3.93
89405 | 3.93
89405 | 3.93
89405 | 3.93
89405 | 3.93
89406 | 4.91
89406 | 4.91
89406 | 4.91
89406 | 4.91
89406 | 4.91
89406 | 4.91
89406 | 4.91
89407 | 4.52
89407 | 4.52
89407 | 4.52
89407 | 4.52
89407 | 4.52
89407 | 4.52
89407 | 4.52
89408 | 4.45
89408 | 4.45
89408 | 4.45
89408 | 4.45
89408 | 4.45
89408 | 4.45
89408 | 4.45
89409 | 4.95
89409 | 4.95
89409 | 4.95
89409 | 4.95
89409 | 4.95
89409 | 4.95
89409 | 4.95
89410 | 5.98
89410 | 5.98
89410 | 5.98
89410 | 5.98
89410 | 5.98
89410 | 5.98
89410 | 5.98
89411 | 5.52
89411 | 5.52
89411 | 5.52
89411 | 5.52
89411 | 5.52
89411 | 5.52
89411 | 5.52
89412 | 6.15
89412 | 6.15
89412 | 6.15
89412 | 6.15
89412 | 6.15
89412 | 6.15
89412 | 6.15
89413 | 6.26
89413 | 6.26
89413 | 6.26
89413 | 6.26
89413 | 6.26
89413 | 6.26
89413 | 6.26
89414 | 7.66
89414 | 7.66
89414 | 7.66
89414 | 7.66
89414 | 7.66
89414 | 7.66
89414 | 7.66
89415 | 9.4
89415 | 9.4
89415 | 9.4
89415 | 9.4
89415 | 9.4
89415 | 9.4
89415 | 9.4
89416 | 7.37
89416 | 7.37
89416 | 7.37
89416 | 7.37
89416 | 7.37
89416 | 7.37
89416 | 7.37
89417 | 2.88
89417 | 2.88
89417 | 2.88
89417 | 2.88
89417 | 2.88
89417 | 2.88
89417 | 2.88
89418 | 7.51
89418 | 7.51
89418 | 7.51
89418 | 7.51
89418 | 7.51
89418 | 7.51
89418 | 7.51
89419 | 3.3
89419 | 3.3
89419 | 3.3
89419 | 3.3
89419 | 3.3
89419 | 3.3
89419 | 3.3
89420 | 5.81
89420 | 5.81
89420 | 5.81
89420 | 5.81
89420 | 5.81
89420 | 5.81
89420 | 5.81
89421 | 7.32
89421 | 7.32
89421 | 7.32
89421 | 7.32
89421 | 7.32
89421 | 7.32
89421 | 7.32
89422 | 2.92
89422 | 2.92
89422 | 2.92
89422 | 2.92
89422 | 2.92
89422 | 2.92
89422 | 2.92
89423 | 5.57
89423 | 5.57
89423 | 5.57
89423 | 5.57
89423 | 5.57
89423 | 5.57
89423 | 5.57
89424 | 3.4
89424 | 3.4
89424 | 3.4
89424 | 3.4
89424 | 3.4
89424 | 3.4
89424 | 3.4
89425 | 9.57
89425 | 9.57
89425 | 9.57
89425 | 9.57
89425 | 9.57
89425 | 9.57
89425 | 9.57
89426 | 5.3
89426 | 5.3
89426 | 5.3
89426 | 5.3
89426 | 5.3
89426 | 5.3
89426 | 5.3
89427 | 7.3
89427 | 7.3
89427 | 7.3
89427 | 7.3
89427 | 7.3
89427 | 7.3
89427 | 7.3
89428 | 8.72
89428 | 8.72
89428 | 8.72
89428 | 8.72
89428 | 8.72
89428 | 8.72
89428 | 8.72
89429 | 3.46
89429 | 3.46
89429 | 3.46
89429 | 3.46
89429 | 3.46
89429 | 3.46
89429 | 3.46
89430 | 7.4
89430 | 7.4
89430 | 7.4
89430 | 7.4
89430 | 7.4
89430 | 7.4
89430 | 7.4
89431 | 4.81
89431 | 4.81
89431 | 4.81
89431 | 4.81
89431 | 4.81
89431 | 4.81
89431 | 4.81
89432 | 19.53
89432 | 19.53
89432 | 19.53
89432 | 19.53
89432 | 19.53
89432 | 19.53
89432 | 19.53
89433 | 6.47
89433 | 6.47
89433 | 6.47
89433 | 6.47
89433 | 6.47
89433 | 6.47
89433 | 6.47
89434 | 7.04
89434 | 7.04
89434 | 7.04
89434 | 7.04
89434 | 7.04
89434 | 7.04
89434 | 7.04
89435 | 13.11
89435 | 13.11
89435 | 13.11
89435 | 13.11
89435 | 13.11
89435 | 13.11
89435 | 13.11
89436 | 4.74
89436 | 4.74
89436 | 4.74
89436 | 4.74
89436 | 4.74
89436 | 4.74
89436 | 4.74
89437 | 15.64
89437 | 15.64
89437 | 15.64
89437 | 15.64
89437 | 15.64
89437 | 15.64
89437 | 15.64
89438 | 5.22
89438 | 5.22
89438 | 5.22
89438 | 5.22
89438 | 5.22
89438 | 5.22
89438 | 5.22
89439 | 6.54
89439 | 6.54
89439 | 6.54
89439 | 6.54
89439 | 6.54
89439 | 6.54
89439 | 6.54
89440 | 6.25
89440 | 6.25
89440 | 6.25
89440 | 6.25
89440 | 6.25
89440 | 6.25
89440 | 6.25
89441 | 11.19
89441 | 11.19
89441 | 11.19
89441 | 11.19
89441 | 11.19
89441 | 11.19
89441 | 11.19
89442 | 7.57
89442 | 7.57
89442 | 7.57
89442 | 7.57
89442 | 7.57
89442 | 7.57
89442 | 7.57
89443 | 9.37
89443 | 9.37
89443 | 9.37
89443 | 9.37
89443 | 9.37
89443 | 9.37
89443 | 9.37
89444 | 17.76
89444 | 17.76
89444 | 17.76
89444 | 17.76
89444 | 17.76
89444 | 17.76
89444 | 17.76
89445 | 10.68
89445 | 10.68
89445 | 10.68
89445 | 10.68
89445 | 10.68
89445 | 10.68
89445 | 10.68
89481 | 3.34
89481 | 3.34
89481 | 3.34
89481 | 3.34
89481 | 3.34
89481 | 3.34
89481 | 3.34
89485 | 3.84
89485 | 3.84
89485 | 3.84
89485 | 3.84
89485 | 3.84
89485 | 3.84
89485 | 3.84
89489 | 4.87
89489 | 4.87
89489 | 4.87
89489 | 4.87
89489 | 4.87
89489 | 4.87
89489 | 4.87
89490 | 4.41
89490 | 4.41
89490 | 4.41
89490 | 4.41
89490 | 4.41
89490 | 4.41
89490 | 4.41
89492 | 5.01
89492 | 5.01
89492 | 5.01
89492 | 5.01
89492 | 5.01
89492 | 5.01
89492 | 5.01
89493 | 6.41
89493 | 6.41
89493 | 6.41
89493 | 6.41
89493 | 6.41
89493 | 6.41
89493 | 6.41
89494 | 8.15
89494 | 8.15
89494 | 8.15
89494 | 8.15
89494 | 8.15
89494 | 8.15
89494 | 8.15
89496 | 6.12
89496 | 6.12
89496 | 6.12
89496 | 6.12
89496 | 6.12
89496 | 6.12
89496 | 6.12
89497 | 7.85
89497 | 7.85
89497 | 7.85
89497 | 7.85
89497 | 7.85
89497 | 7.85
89497 | 7.85
89498 | 8.49
89498 | 8.49
89498 | 8.49
89498 | 8.49
89498 | 8.49
89498 | 8.49
89498 | 8.49
89499 | 12.58
89499 | 12.58
89499 | 12.58
89499 | 12.58
89499 | 12.58
89499 | 12.58
89499 | 12.58
89500 | 8.62
89500 | 8.62
89500 | 8.62
89500 | 8.62
89500 | 8.62
89500 | 8.62
89500 | 8.62
89501 | 9.48
89501 | 9.48
89501 | 9.48
89501 | 9.48
89501 | 9.48
89501 | 9.48
89501 | 9.48
89502 | 10.64
89502 | 10.64
89502 | 10.64
89502 | 10.64
89502 | 10.64
89502 | 10.64
89502 | 10.64
89503 | 15.7
89503 | 15.7
89503 | 15.7
89503 | 15.7
89503 | 15.7
89503 | 15.7
89503 | 15.7
89504 | 13.87
89504 | 13.87
89504 | 13.87
89504 | 13.87
89504 | 13.87
89504 | 13.87
89504 | 13.87
89505 | 23.16
89505 | 23.16
89505 | 23.16
89505 | 23.16
89505 | 23.16
89505 | 23.16
89505 | 23.16
89506 | 25.92
89506 | 25.92
89506 | 25.92
89506 | 25.92
89506 | 25.92
89506 | 25.92
89506 | 25.92
89507 | 31.68
89507 | 31.68
89507 | 31.68
89507 | 31.68
89507 | 31.68
89507 | 31.68
89507 | 31.68
89510 | 21.11
89510 | 21.11
89510 | 21.11
89510 | 21.11
89510 | 21.11
89510 | 21.11
89510 | 21.11
89513 | 69.95
89513 | 69.95
89513 | 69.95
89513 | 69.95
89513 | 69.95
89513 | 69.95
89513 | 69.95
89514 | 6.36
89514 | 6.36
89514 | 6.36
89514 | 6.36
89514 | 6.36
89514 | 6.36
89514 | 6.36
89515 | 53.1
89515 | 53.1
89515 | 53.1
89515 | 53.1
89515 | 53.1
89515 | 53.1
89515 | 53.1
89516 | 5.62
89516 | 5.62
89516 | 5.62
89516 | 5.62
89516 | 5.62
89516 | 5.62
89516 | 5.62
89517 | 44.9
89517 | 44.9
89517 | 44.9
89517 | 44.9
89517 | 44.9
89517 | 44.9
89517 | 44.9
89518 | 8.88
89518 | 8.88
89518 | 8.88
89518 | 8.88
89518 | 8.88
89518 | 8.88
89519 | 30.76
89519 | 30.76
89519 | 30.76
89519 | 30.76
89519 | 30.76
89519 | 30.76
89519 | 30.76
89520 | 7.9
89520 | 7.9
89520 | 7.9
89520 | 7.9
89520 | 7.9
89520 | 7.9
89521 | 82.35
89521 | 82.35
89521 | 82.35
89521 | 82.35
89521 | 82.35
89521 | 82.35
89521 | 82.35
89522 | 17.55
89522 | 17.55
89522 | 17.55
89522 | 17.55
89522 | 17.55
89522 | 17.55
89523 | 62.51
89523 | 62.51
89523 | 62.51
89523 | 62.51
89523 | 62.51
89523 | 62.51
89523 | 62.51
89524 | 15.67
89524 | 15.67
89524 | 15.67
89524 | 15.67
89524 | 15.67
89524 | 15.67
89525 | 61.5
89525 | 61.5
89525 | 61.5
89525 | 61.5
89525 | 61.5
89525 | 61.5
89525 | 61.5
89526 | 22.53
89526 | 22.53
89526 | 22.53
89526 | 22.53
89526 | 22.53
89526 | 22.53
89527 | 47.58
89527 | 47.58
89527 | 47.58
89527 | 47.58
89527 | 47.58
89527 | 47.58
89527 | 47.58
89528 | 2.66
89528 | 2.66
89528 | 2.66
89528 | 2.66
89528 | 2.66
89528 | 2.66
89528 | 2.66
89529 | 25.9
89529 | 25.9
89529 | 25.9
89529 | 25.9
89529 | 25.9
89529 | 25.9
89530 | 8.83
89530 | 8.83
89530 | 8.83
89530 | 8.83
89530 | 8.83
89530 | 8.83
89530 | 8.83
89531 | 21.32
89531 | 21.32
89531 | 21.32
89531 | 21.32
89531 | 21.32
89531 | 21.32
89532 | 4.56
89532 | 4.56
89532 | 4.56
89532 | 4.56
89532 | 4.56
89532 | 4.56
89532 | 4.56
89533 | 21.32
89533 | 21.32
89533 | 21.32
89533 | 21.32
89533 | 21.32
89533 | 21.32
89534 | 3.21
89534 | 3.21
89534 | 3.21
89534 | 3.21
89534 | 3.21
89534 | 3.21
89534 | 3.21
89535 | 33.09
89535 | 33.09
89535 | 33.09
89535 | 33.09
89535 | 33.09
89535 | 33.09
89536 | 7.98
89536 | 7.98
89536 | 7.98
89536 | 7.98
89536 | 7.98
89536 | 7.98
89536 | 7.98
89538 | 2.72
89538 | 2.72
89538 | 2.72
89538 | 2.72
89538 | 2.72
89538 | 2.72
89538 | 2.72
89540 | 6.66
89540 | 6.66
89540 | 6.66
89540 | 6.66
89540 | 6.66
89540 | 6.66
89540 | 6.66
89541 | 3.99
89541 | 3.99
89541 | 3.99
89541 | 3.99
89541 | 3.99
89541 | 3.99
89541 | 3.99
89542 | 18.71
89542 | 18.71
89542 | 18.71
89542 | 18.71
89542 | 18.71
89542 | 18.71
89542 | 18.71
89544 | 5.54
89544 | 5.54
89544 | 5.54
89544 | 5.54
89544 | 5.54
89544 | 5.54
89544 | 5.54
89545 | 7.97
89545 | 7.97
89545 | 7.97
89545 | 7.97
89545 | 7.97
89545 | 7.97
89546 | 6.98
89546 | 6.98
89546 | 6.98
89546 | 6.98
89546 | 6.98
89546 | 6.98
89547 | 12
89547 | 12
89547 | 12
89547 | 12
89547 | 12
89547 | 12
89548 | 12.94
89548 | 12.94
89548 | 12.94
89548 | 12.94
89548 | 12.94
89548 | 12.94
89549 | 9.49
89549 | 9.49
89549 | 9.49
89549 | 9.49
89549 | 9.49
89549 | 9.49
89550 | 22.28
89550 | 22.28
89550 | 22.28
89550 | 22.28
89550 | 22.28
89550 | 22.28
89551 | 6.22
89551 | 6.22
89551 | 6.22
89551 | 6.22
89551 | 6.22
89551 | 6.22
89551 | 6.22
89552 | 12.29
89552 | 12.29
89552 | 12.29
89552 | 12.29
89552 | 12.29
89552 | 12.29
89552 | 12.29
89553 | 3.92
89553 | 3.92
89553 | 3.92
89553 | 3.92
89553 | 3.92
89553 | 3.92
89553 | 3.92
89554 | 14.86
89554 | 14.86
89554 | 14.86
89554 | 14.86
89554 | 14.86
89554 | 14.86
89555 | 14.82
89555 | 14.82
89555 | 14.82
89555 | 14.82
89555 | 14.82
89555 | 14.82
89555 | 14.82
89556 | 21.27
89556 | 21.27
89556 | 21.27
89556 | 21.27
89556 | 21.27
89556 | 21.27
89557 | 17.06
89557 | 17.06
89557 | 17.06
89557 | 17.06
89557 | 17.06
89557 | 17.06
89558 | 5.95
89558 | 5.95
89558 | 5.95
89558 | 5.95
89558 | 5.95
89558 | 5.95
89558 | 5.95
89559 | 36.55
89559 | 36.55
89559 | 36.55
89559 | 36.55
89559 | 36.55
89559 | 36.55
89561 | 8.31
89561 | 8.31
89561 | 8.31
89561 | 8.31
89561 | 8.31
89561 | 8.31
89561 | 8.31
89562 | 6.31
89562 | 6.31
89562 | 6.31
89562 | 6.31
89562 | 6.31
89562 | 6.31
89562 | 6.31
89563 | 13.3
89563 | 13.3
89563 | 13.3
89563 | 13.3
89563 | 13.3
89563 | 13.3
89564 | 11.12
89564 | 11.12
89564 | 11.12
89564 | 11.12
89564 | 11.12
89564 | 11.12
89564 | 11.12
89565 | 31.53
89565 | 31.53
89565 | 31.53
89565 | 31.53
89565 | 31.53
89565 | 31.53
89566 | 27.47
89566 | 27.47
89566 | 27.47
89566 | 27.47
89566 | 27.47
89566 | 27.47
89567 | 46.39
89567 | 46.39
89567 | 46.39
89567 | 46.39
89567 | 46.39
89567 | 46.39
89568 | 22.02
89568 | 22.02
89568 | 22.02
89568 | 22.02
89568 | 22.02
89568 | 22.02
89568 | 22.02
89569 | 43.98
89569 | 43.98
89569 | 43.98
89569 | 43.98
89569 | 43.98
89569 | 43.98
89569 | 43.98
89570 | 7.99
89570 | 7.99
89570 | 7.99
89570 | 7.99
89570 | 7.99
89570 | 7.99
89570 | 7.99
89571 | 42.83
89571 | 42.83
89571 | 42.83
89571 | 42.83
89571 | 42.83
89571 | 42.83
89572 | 5.66
89572 | 5.66
89572 | 5.66
89572 | 5.66
89572 | 5.66
89572 | 5.66
89572 | 5.66
89573 | 39.15
89573 | 39.15
89573 | 39.15
89573 | 39.15
89573 | 39.15
89573 | 39.15
89573 | 39.15
89574 | 75.47
89574 | 75.47
89574 | 75.47
89574 | 75.47
89574 | 75.47
89574 | 75.47
89575 | 7.55
89575 | 7.55
89575 | 7.55
89575 | 7.55
89575 | 7.55
89575 | 7.55
89575 | 7.55
89577 | 22.68
89577 | 22.68
89577 | 22.68
89577 | 22.68
89577 | 22.68
89577 | 22.68
89577 | 22.68
89579 | 7.72
89579 | 7.72
89579 | 7.72
89579 | 7.72
89579 | 7.72
89579 | 7.72
89579 | 7.72
89581 | 16.12
89581 | 16.12
89581 | 16.12
89581 | 16.12
89581 | 16.12
89581 | 16.12
89582 | 14.24
89582 | 14.24
89582 | 14.24
89582 | 14.24
89582 | 14.24
89582 | 14.24
89583 | 21.1
89583 | 21.1
89583 | 21.1
89583 | 21.1
89583 | 21.1
89583 | 21.1
89584 | 24.47
89584 | 24.47
89584 | 24.47
89584 | 24.47
89584 | 24.47
89584 | 24.47
89585 | 19.89
89585 | 19.89
89585 | 19.89
89585 | 19.89
89585 | 19.89
89585 | 19.89
89586 | 19.89
89586 | 19.89
89586 | 19.89
89586 | 19.89
89586 | 19.89
89586 | 19.89
89587 | 31.66
89587 | 31.66
89587 | 31.66
89587 | 31.66
89587 | 31.66
89587 | 31.66
89590 | 76.03
89590 | 76.03
89590 | 76.03
89590 | 76.03
89590 | 76.03
89590 | 76.03
89591 | 62.87
89591 | 62.87
89591 | 62.87
89591 | 62.87
89591 | 62.87
89591 | 62.87
89592 | 101.14
89592 | 101.14
89592 | 101.14
89592 | 101.14
89592 | 101.14
89592 | 101.14
89593 | 20.59
89593 | 20.59
89593 | 20.59
89593 | 20.59
89593 | 20.59
89593 | 20.59
89593 | 20.59
89594 | 24.71
89594 | 24.71
89594 | 24.71
89594 | 24.71
89594 | 24.71
89594 | 24.71
89594 | 24.71
89595 | 9.85
89595 | 9.85
89595 | 9.85
89595 | 9.85
89595 | 9.85
89595 | 9.85
89595 | 9.85
89596 | 7.43
89596 | 7.43
89596 | 7.43
89596 | 7.43
89596 | 7.43
89596 | 7.43
89596 | 7.43
89597 | 13.51
89597 | 13.51
89597 | 13.51
89597 | 13.51
89597 | 13.51
89597 | 13.51
89597 | 13.51
89598 | 34.01
89598 | 34.01
89598 | 34.01
89598 | 34.01
89598 | 34.01
89598 | 34.01
89598 | 34.01
89599 | 10.92
89599 | 10.92
89599 | 10.92
89599 | 10.92
89599 | 10.92
89599 | 10.92
89600 | 11.86
89600 | 11.86
89600 | 11.86
89600 | 11.86
89600 | 11.86
89600 | 11.86
89605 | 13.21
89605 | 13.21
89605 | 13.21
89605 | 13.21
89605 | 13.21
89605 | 13.21
89605 | 13.21
89609 | 56.45
89609 | 56.45
89609 | 56.45
89609 | 56.45
89609 | 56.45
89609 | 56.45
89609 | 56.45
89610 | 13.52
89610 | 13.52
89610 | 13.52
89610 | 13.52
89610 | 13.52
89610 | 13.52
89610 | 13.52
89611 | 21.85
89611 | 21.85
89611 | 21.85
89611 | 21.85
89611 | 21.85
89611 | 21.85
89611 | 21.85
89612 | 110.67
89612 | 110.67
89612 | 110.67
89612 | 110.67
89612 | 110.67
89612 | 110.67
89612 | 110.67
89613 | 19.63
89613 | 19.63
89613 | 19.63
89613 | 19.63
89613 | 19.63
89613 | 19.63
89613 | 19.63
89614 | 40.63
89614 | 40.63
89614 | 40.63
89614 | 40.63
89614 | 40.63
89614 | 40.63
89614 | 40.63
89615 | 166.96
89615 | 166.96
89615 | 166.96
89615 | 166.96
89615 | 166.96
89615 | 166.96
89615 | 166.96
89616 | 28.17
89616 | 28.17
89616 | 28.17
89616 | 28.17
89616 | 28.17
89616 | 28.17
89616 | 28.17
89617 | 4.79
89617 | 4.79
89617 | 4.79
89617 | 4.79
89617 | 4.79
89617 | 4.79
89617 | 4.79
89618 | 9.73
89618 | 9.73
89618 | 9.73
89618 | 9.73
89618 | 9.73
89618 | 9.73
89618 | 9.73
89619 | 6.11
89619 | 6.11
89619 | 6.11
89619 | 6.11
89619 | 6.11
89619 | 6.11
89619 | 6.11
89620 | 7.72
89620 | 7.72
89620 | 7.72
89620 | 7.72
89620 | 7.72
89620 | 7.72
89620 | 7.72
89621 | 16.11
89621 | 16.11
89621 | 16.11
89621 | 16.11
89621 | 16.11
89621 | 16.11
89621 | 16.11
89622 | 9.03
89622 | 9.03
89622 | 9.03
89622 | 9.03
89622 | 9.03
89622 | 9.03
89622 | 9.03
89623 | 12.09
89623 | 12.09
89623 | 12.09
89623 | 12.09
89623 | 12.09
89623 | 12.09
89623 | 12.09
89624 | 12.75
89624 | 12.75
89624 | 12.75
89624 | 12.75
89624 | 12.75
89624 | 12.75
89624 | 12.75
89625 | 14.65
89625 | 14.65
89625 | 14.65
89625 | 14.65
89625 | 14.65
89625 | 14.65
89625 | 14.65
89626 | 19.74
89626 | 19.74
89626 | 19.74
89626 | 19.74
89626 | 19.74
89626 | 19.74
89626 | 19.74
89627 | 13.89
89627 | 13.89
89627 | 13.89
89627 | 13.89
89627 | 13.89
89627 | 13.89
89627 | 13.89
89628 | 29.7
89628 | 29.7
89628 | 29.7
89628 | 29.7
89628 | 29.7
89628 | 29.7
89628 | 29.7
89629 | 53.64
89629 | 53.64
89629 | 53.64
89629 | 53.64
89629 | 53.64
89629 | 53.64
89629 | 53.64
89630 | 46.71
89630 | 46.71
89630 | 46.71
89630 | 46.71
89630 | 46.71
89630 | 46.71
89630 | 46.71
89631 | 80.94
89631 | 80.94
89631 | 80.94
89631 | 80.94
89631 | 80.94
89631 | 80.94
89631 | 80.94
89632 | 66.75
89632 | 66.75
89632 | 66.75
89632 | 66.75
89632 | 66.75
89632 | 66.75
89632 | 66.75
89637 | 6.65
89637 | 6.65
89637 | 6.65
89637 | 6.65
89637 | 6.65
89638 | 7.29
89638 | 7.29
89638 | 7.29
89638 | 7.29
89638 | 7.29
89639 | 7.55
89639 | 7.55
89639 | 7.55
89639 | 7.55
89639 | 7.55
89640 | 11.4
89640 | 11.4
89640 | 11.4
89640 | 11.4
89640 | 11.4
89641 | 9.26
89641 | 9.26
89641 | 9.26
89641 | 9.26
89641 | 9.26
89642 | 10.5
89642 | 10.5
89642 | 10.5
89642 | 10.5
89642 | 10.5
89643 | 10.91
89643 | 10.91
89643 | 10.91
89643 | 10.91
89643 | 10.91
89644 | 16.79
89644 | 16.79
89644 | 16.79
89644 | 16.79
89644 | 16.79
89645 | 18.32
89645 | 18.32
89645 | 18.32
89645 | 18.32
89645 | 18.32
89646 | 14.02
89646 | 14.02
89646 | 14.02
89646 | 14.02
89646 | 14.02
89647 | 13.73
89647 | 13.73
89647 | 13.73
89647 | 13.73
89647 | 13.73
89648 | 15.06
89648 | 15.06
89648 | 15.06
89648 | 15.06
89648 | 15.06
89649 | 20.33
89649 | 20.33
89649 | 20.33
89649 | 20.33
89649 | 20.33
89650 | 20.33
89650 | 20.33
89650 | 20.33
89650 | 20.33
89650 | 20.33
89651 | 4.55
89651 | 4.55
89651 | 4.55
89651 | 4.55
89651 | 4.55
89652 | 7.4
89652 | 7.4
89652 | 7.4
89652 | 7.4
89652 | 7.4
89653 | 11.78
89653 | 11.78
89653 | 11.78
89653 | 11.78
89653 | 11.78
89654 | 11.49
89654 | 11.49
89654 | 11.49
89654 | 11.49
89654 | 11.49
89655 | 16.84
89655 | 16.84
89655 | 16.84
89655 | 16.84
89655 | 16.84
89656 | 7.85
89656 | 7.85
89656 | 7.85
89656 | 7.85
89656 | 7.85
89657 | 8
89657 | 8
89657 | 8
89657 | 8
89657 | 8
89658 | 6.21
89658 | 6.21
89658 | 6.21
89658 | 6.21
89658 | 6.21
89659 | 10.57
89659 | 10.57
89659 | 10.57
89659 | 10.57
89659 | 10.57
89660 | 5.83
89660 | 5.83
89660 | 5.83
89660 | 5.83
89660 | 5.83
89661 | 13.89
89661 | 13.89
89661 | 13.89
89661 | 13.89
89661 | 13.89
89662 | 20.99
89662 | 20.99
89662 | 20.99
89662 | 20.99
89662 | 20.99
89663 | 9.09
89663 | 9.09
89663 | 9.09
89663 | 9.09
89663 | 9.09
89664 | 10.57
89664 | 10.57
89664 | 10.57
89664 | 10.57
89664 | 10.57
89665 | 8.41
89665 | 8.41
89665 | 8.41
89665 | 8.41
89665 | 8.41
89665 | 8.41
89666 | 5.18
89666 | 5.18
89666 | 5.18
89666 | 5.18
89666 | 5.18
89667 | 21.2
89667 | 21.2
89667 | 21.2
89667 | 21.2
89667 | 21.2
89667 | 21.2
89668 | 19.94
89668 | 19.94
89668 | 19.94
89668 | 19.94
89668 | 19.94
89669 | 13.97
89669 | 13.97
89669 | 13.97
89669 | 13.97
89669 | 13.97
89669 | 13.97
89670 | 8.99
89670 | 8.99
89670 | 8.99
89670 | 8.99
89670 | 8.99
89671 | 20.38
89671 | 20.38
89671 | 20.38
89671 | 20.38
89671 | 20.38
89671 | 20.38
89672 | 13.98
89672 | 13.98
89672 | 13.98
89672 | 13.98
89672 | 13.98
89673 | 16.17
89673 | 16.17
89673 | 16.17
89673 | 16.17
89673 | 16.17
89673 | 16.17
89674 | 20.34
89674 | 20.34
89674 | 20.34
89674 | 20.34
89674 | 20.34
89675 | 35.66
89675 | 35.66
89675 | 35.66
89675 | 35.66
89675 | 35.66
89675 | 35.66
89676 | 30.72
89676 | 30.72
89676 | 30.72
89676 | 30.72
89676 | 30.72
89677 | 39.6
89677 | 39.6
89677 | 39.6
89677 | 39.6
89677 | 39.6
89677 | 39.6
89678 | 6.77
89678 | 6.77
89678 | 6.77
89678 | 6.77
89678 | 6.77
89679 | 62.48
89679 | 62.48
89679 | 62.48
89679 | 62.48
89679 | 62.48
89679 | 62.48
89680 | 13.82
89680 | 13.82
89680 | 13.82
89680 | 13.82
89680 | 13.82
89681 | 43.65
89681 | 43.65
89681 | 43.65
89681 | 43.65
89681 | 43.65
89681 | 43.65
89682 | 21.28
89682 | 21.28
89682 | 21.28
89682 | 21.28
89682 | 21.28
89684 | 29.28
89684 | 29.28
89684 | 29.28
89684 | 29.28
89684 | 29.28
89685 | 29.57
89685 | 29.57
89685 | 29.57
89685 | 29.57
89685 | 29.57
89685 | 29.57
89686 | 108.41
89686 | 108.41
89686 | 108.41
89686 | 108.41
89686 | 108.41
89687 | 25.51
89687 | 25.51
89687 | 25.51
89687 | 25.51
89687 | 25.51
89687 | 25.51
89689 | 22.88
89689 | 22.88
89689 | 22.88
89689 | 22.88
89689 | 22.88
89690 | 44.43
89690 | 44.43
89690 | 44.43
89690 | 44.43
89690 | 44.43
89690 | 44.43
89691 | 8.6
89691 | 8.6
89691 | 8.6
89691 | 8.6
89691 | 8.6
89692 | 42.02
89692 | 42.02
89692 | 42.02
89692 | 42.02
89692 | 42.02
89692 | 42.02
89692 | 42.02
89693 | 40.87
89693 | 40.87
89693 | 40.87
89693 | 40.87
89693 | 40.87
89693 | 40.87
89694 | 13.48
89694 | 13.48
89694 | 13.48
89694 | 13.48
89694 | 13.48
89695 | 12.56
89695 | 12.56
89695 | 12.56
89695 | 12.56
89695 | 12.56
89696 | 37.19
89696 | 37.19
89696 | 37.19
89696 | 37.19
89696 | 37.19
89696 | 37.19
89696 | 37.19
89697 | 10.39
89697 | 10.39
89697 | 10.39
89697 | 10.39
89697 | 10.39
89698 | 130.24
89698 | 130.24
89698 | 130.24
89698 | 130.24
89698 | 130.24
89698 | 130.24
89699 | 111.46
89699 | 111.46
89699 | 111.46
89699 | 111.46
89699 | 111.46
89699 | 111.46
89699 | 111.46
89700 | 14.57
89700 | 14.57
89700 | 14.57
89700 | 14.57
89700 | 14.57
89701 | 87.34
89701 | 87.34
89701 | 87.34
89701 | 87.34
89701 | 87.34
89701 | 87.34
89702 | 14.57
89702 | 14.57
89702 | 14.57
89702 | 14.57
89702 | 14.57
89703 | 31.54
89703 | 31.54
89703 | 31.54
89703 | 31.54
89703 | 31.54
89704 | 71.43
89704 | 71.43
89704 | 71.43
89704 | 71.43
89704 | 71.43
89704 | 71.43
89704 | 71.43
89705 | 16.88
89705 | 16.88
89705 | 16.88
89705 | 16.88
89705 | 16.88
89706 | 35.4
89706 | 35.4
89706 | 35.4
89706 | 35.4
89706 | 35.4
89718 | 31.35
89718 | 31.35
89718 | 31.35
89718 | 31.35
89719 | 7.26
89719 | 7.26
89719 | 7.26
89719 | 7.26
89719 | 7.26
89720 | 8.5
89720 | 8.5
89720 | 8.5
89720 | 8.5
89720 | 8.5
89721 | 8.91
89721 | 8.91
89721 | 8.91
89721 | 8.91
89721 | 8.91
89722 | 14.79
89722 | 14.79
89722 | 14.79
89722 | 14.79
89722 | 14.79
89723 | 11.71
89723 | 11.71
89723 | 11.71
89723 | 11.71
89723 | 11.71
89724 | 6.86
89724 | 6.86
89724 | 6.86
89724 | 6.86
89724 | 6.86
89724 | 6.86
89724 | 6.86
89725 | 11.42
89725 | 11.42
89725 | 11.42
89725 | 11.42
89725 | 11.42
89726 | 5.37
89726 | 5.37
89726 | 5.37
89726 | 5.37
89726 | 5.37
89726 | 5.37
89726 | 5.37
89727 | 12.75
89727 | 12.75
89727 | 12.75
89727 | 12.75
89727 | 12.75
89728 | 7.23
89728 | 7.23
89728 | 7.23
89728 | 7.23
89728 | 7.23
89728 | 7.23
89728 | 7.23
89729 | 17.59
89729 | 17.59
89729 | 17.59
89729 | 17.59
89729 | 17.59
89730 | 7.71
89730 | 7.71
89730 | 7.71
89730 | 7.71
89730 | 7.71
89730 | 7.71
89730 | 7.71
89731 | 7.75
89731 | 7.75
89731 | 7.75
89731 | 7.75
89731 | 7.75
89731 | 7.75
89732 | 8.1
89732 | 8.1
89732 | 8.1
89732 | 8.1
89732 | 8.1
89732 | 8.1
89733 | 11.88
89733 | 11.88
89733 | 11.88
89733 | 11.88
89733 | 11.88
89733 | 11.88
89734 | 17.59
89734 | 17.59
89734 | 17.59
89734 | 17.59
89734 | 17.59
89735 | 12.46
89735 | 12.46
89735 | 12.46
89735 | 12.46
89735 | 12.46
89735 | 12.46
89736 | 4.89
89736 | 4.89
89736 | 4.89
89736 | 4.89
89736 | 4.89
89737 | 12.91
89737 | 12.91
89737 | 12.91
89737 | 12.91
89737 | 12.91
89737 | 12.91
89738 | 9.25
89738 | 9.25
89738 | 9.25
89738 | 9.25
89738 | 9.25
89739 | 13.41
89739 | 13.41
89739 | 13.41
89739 | 13.41
89739 | 13.41
89739 | 13.41
89740 | 4.51
89740 | 4.51
89740 | 4.51
89740 | 4.51
89740 | 4.51
89741 | 12.57
89741 | 12.57
89741 | 12.57
89741 | 12.57
89741 | 12.57
89742 | 20.07
89742 | 20.07
89742 | 20.07
89742 | 20.07
89742 | 20.07
89742 | 20.07
89743 | 27.26
89743 | 27.26
89743 | 27.26
89743 | 27.26
89743 | 27.26
89743 | 27.26
89744 | 16.85
89744 | 16.85
89744 | 16.85
89744 | 16.85
89744 | 16.85
89744 | 16.85
89745 | 19.67
89745 | 19.67
89745 | 19.67
89745 | 19.67
89745 | 19.67
89746 | 16.82
89746 | 16.82
89746 | 16.82
89746 | 16.82
89746 | 16.82
89746 | 16.82
89747 | 7.77
89747 | 7.77
89747 | 7.77
89747 | 7.77
89747 | 7.77
89748 | 24.64
89748 | 24.64
89748 | 24.64
89748 | 24.64
89748 | 24.64
89748 | 24.64
89749 | 9.25
89749 | 9.25
89749 | 9.25
89749 | 9.25
89749 | 9.25
89750 | 38.47
89750 | 38.47
89750 | 38.47
89750 | 38.47
89750 | 38.47
89750 | 38.47
89751 | 3.86
89751 | 3.86
89751 | 3.86
89751 | 3.86
89751 | 3.86
89752 | 4.45
89752 | 4.45
89752 | 4.45
89752 | 4.45
89752 | 4.45
89752 | 4.45
89753 | 6.18
89753 | 6.18
89753 | 6.18
89753 | 6.18
89753 | 6.18
89753 | 6.18
89754 | 10.38
89754 | 10.38
89754 | 10.38
89754 | 10.38
89754 | 10.38
89754 | 10.38
89755 | 7.46
89755 | 7.46
89755 | 7.46
89755 | 7.46
89755 | 7.46
89756 | 12.45
89756 | 12.45
89756 | 12.45
89756 | 12.45
89756 | 12.45
89757 | 18.81
89757 | 18.81
89757 | 18.81
89757 | 18.81
89757 | 18.81
89758 | 29.19
89758 | 29.19
89758 | 29.19
89758 | 29.19
89758 | 29.19
89759 | 5.24
89759 | 5.24
89759 | 5.24
89759 | 5.24
89759 | 5.24
89760 | 12.01
89760 | 12.01
89760 | 12.01
89760 | 12.01
89760 | 12.01
89761 | 19.47
89761 | 19.47
89761 | 19.47
89761 | 19.47
89761 | 19.47
89762 | 27.47
89762 | 27.47
89762 | 27.47
89762 | 27.47
89762 | 27.47
89763 | 106.6
89763 | 106.6
89763 | 106.6
89763 | 106.6
89763 | 106.6
89764 | 21.07
89764 | 21.07
89764 | 21.07
89764 | 21.07
89764 | 21.07
89765 | 9.38
89765 | 9.38
89765 | 9.38
89765 | 9.38
89765 | 9.38
89766 | 13.56
89766 | 13.56
89766 | 13.56
89766 | 13.56
89766 | 13.56
89767 | 13.56
89767 | 13.56
89767 | 13.56
89767 | 13.56
89767 | 13.56
89768 | 13.78
89768 | 13.78
89768 | 13.78
89768 | 13.78
89768 | 13.78
89769 | 31.73
89769 | 31.73
89769 | 31.73
89769 | 31.73
89769 | 31.73
89772 | 55.92
89772 | 55.92
89772 | 55.92
89772 | 55.92
89774 | 10.16
89774 | 10.16
89774 | 10.16
89774 | 10.16
89774 | 10.16
89774 | 10.16
89776 | 13.4
89776 | 13.4
89776 | 13.4
89776 | 13.4
89776 | 13.4
89776 | 13.4
89777 | 16.34
89777 | 16.34
89777 | 16.34
89777 | 16.34
89777 | 16.34
89778 | 12.86
89778 | 12.86
89778 | 12.86
89778 | 12.86
89778 | 12.86
89778 | 12.86
89779 | 18.87
89779 | 18.87
89779 | 18.87
89779 | 18.87
89779 | 18.87
89779 | 18.87
89780 | 16.34
89780 | 16.34
89780 | 16.34
89780 | 16.34
89780 | 16.34
89781 | 24.23
89781 | 24.23
89781 | 24.23
89781 | 24.23
89781 | 24.23
89782 | 8.44
89782 | 8.44
89782 | 8.44
89782 | 8.44
89782 | 8.44
89782 | 8.44
89782 | 8.44
89783 | 8.59
89783 | 8.59
89783 | 8.59
89783 | 8.59
89783 | 8.59
89783 | 8.59
89783 | 8.59
89784 | 13.48
89784 | 13.48
89784 | 13.48
89784 | 13.48
89784 | 13.48
89784 | 13.48
89785 | 14.48
89785 | 14.48
89785 | 14.48
89785 | 14.48
89785 | 14.48
89785 | 14.48
89786 | 21.83
89786 | 21.83
89786 | 21.83
89786 | 21.83
89786 | 21.83
89786 | 21.83
89787 | 24.23
89787 | 24.23
89787 | 24.23
89787 | 24.23
89787 | 24.23
89788 | 47.07
89788 | 47.07
89788 | 47.07
89788 | 47.07
89788 | 47.07
89789 | 47.8
89789 | 47.8
89789 | 47.8
89789 | 47.8
89789 | 47.8
89790 | 115.87
89790 | 115.87
89790 | 115.87
89790 | 115.87
89790 | 115.87
89791 | 118.57
89791 | 118.57
89791 | 118.57
89791 | 118.57
89791 | 118.57
89792 | 136.15
89792 | 136.15
89792 | 136.15
89792 | 136.15
89792 | 136.15
89793 | 139.79
89793 | 139.79
89793 | 139.79
89793 | 139.79
89793 | 139.79
89794 | 11.19
89794 | 11.19
89794 | 11.19
89794 | 11.19
89794 | 11.19
89795 | 23.2
89795 | 23.2
89795 | 23.2
89795 | 23.2
89795 | 23.2
89795 | 23.2
89796 | 27.27
89796 | 27.27
89796 | 27.27
89796 | 27.27
89796 | 27.27
89796 | 27.27
89797 | 30.49
89797 | 30.49
89797 | 30.49
89797 | 30.49
89797 | 30.49
89797 | 30.49
89801 | 4.54
89801 | 4.54
89801 | 4.54
89801 | 4.54
89801 | 4.54
89801 | 4.54
89802 | 4.89
89802 | 4.89
89802 | 4.89
89802 | 4.89
89802 | 4.89
89802 | 4.89
89803 | 8.67
89803 | 8.67
89803 | 8.67
89803 | 8.67
89803 | 8.67
89803 | 8.67
89804 | 9.25
89804 | 9.25
89804 | 9.25
89804 | 9.25
89804 | 9.25
89804 | 9.25
89805 | 8.99
89805 | 8.99
89805 | 8.99
89805 | 8.99
89805 | 8.99
89805 | 8.99
89806 | 9.49
89806 | 9.49
89806 | 9.49
89806 | 9.49
89806 | 9.49
89806 | 9.49
89807 | 16.15
89807 | 16.15
89807 | 16.15
89807 | 16.15
89807 | 16.15
89807 | 16.15
89808 | 23.34
89808 | 23.34
89808 | 23.34
89808 | 23.34
89808 | 23.34
89808 | 23.34
89809 | 12.21
89809 | 12.21
89809 | 12.21
89809 | 12.21
89809 | 12.21
89809 | 12.21
89810 | 12.18
89810 | 12.18
89810 | 12.18
89810 | 12.18
89810 | 12.18
89810 | 12.18
89811 | 20
89811 | 20
89811 | 20
89811 | 20
89811 | 20
89811 | 20
89812 | 33.83
89812 | 33.83
89812 | 33.83
89812 | 33.83
89812 | 33.83
89812 | 33.83
89813 | 4.4
89813 | 4.4
89813 | 4.4
89813 | 4.4
89813 | 4.4
89813 | 4.4
89814 | 8.6
89814 | 8.6
89814 | 8.6
89814 | 8.6
89814 | 8.6
89814 | 8.6
89815 | 18.65
89815 | 18.65
89815 | 18.65
89815 | 18.65
89815 | 18.65
89816 | 26.65
89816 | 26.65
89816 | 26.65
89816 | 26.65
89816 | 26.65
89817 | 7.66
89817 | 7.66
89817 | 7.66
89817 | 7.66
89817 | 7.66
89817 | 7.66
89818 | 105.78
89818 | 105.78
89818 | 105.78
89818 | 105.78
89818 | 105.78
89819 | 10.9
89819 | 10.9
89819 | 10.9
89819 | 10.9
89819 | 10.9
89819 | 10.9
89820 | 20.25
89820 | 20.25
89820 | 20.25
89820 | 20.25
89820 | 20.25
89821 | 9.66
89821 | 9.66
89821 | 9.66
89821 | 9.66
89821 | 9.66
89821 | 9.66
89822 | 14.65
89822 | 14.65
89822 | 14.65
89822 | 14.65
89822 | 14.65
89823 | 15.67
89823 | 15.67
89823 | 15.67
89823 | 15.67
89823 | 15.67
89823 | 15.67
89824 | 25.28
89824 | 25.28
89824 | 25.28
89824 | 25.28
89824 | 25.28
89825 | 9.56
89825 | 9.56
89825 | 9.56
89825 | 9.56
89825 | 9.56
89825 | 9.56
89826 | 108.04
89826 | 108.04
89826 | 108.04
89826 | 108.04
89826 | 108.04
89827 | 10.56
89827 | 10.56
89827 | 10.56
89827 | 10.56
89827 | 10.56
89827 | 10.56
89828 | 38.4
89828 | 38.4
89828 | 38.4
89828 | 38.4
89828 | 38.4
89829 | 16.83
89829 | 16.83
89829 | 16.83
89829 | 16.83
89829 | 16.83
89829 | 16.83
89830 | 18.2
89830 | 18.2
89830 | 18.2
89830 | 18.2
89830 | 18.2
89830 | 18.2
89831 | 129.14
89831 | 129.14
89831 | 129.14
89831 | 129.14
89831 | 129.14
89832 | 26.49
89832 | 26.49
89832 | 26.49
89832 | 26.49
89832 | 26.49
89833 | 21.22
89833 | 21.22
89833 | 21.22
89833 | 21.22
89833 | 21.22
89833 | 21.22
89834 | 24.44
89834 | 24.44
89834 | 24.44
89834 | 24.44
89834 | 24.44
89834 | 24.44
89835 | 26.16
89835 | 26.16
89835 | 26.16
89835 | 26.16
89835 | 26.16
89836 | 174.49
89836 | 174.49
89836 | 174.49
89836 | 174.49
89836 | 174.49
89837 | 87.03
89837 | 87.03
89837 | 87.03
89837 | 87.03
89837 | 87.03
89838 | 95.16
89838 | 95.16
89838 | 95.16
89838 | 95.16
89838 | 95.16
89839 | 126.01
89839 | 126.01
89839 | 126.01
89839 | 126.01
89839 | 126.01
89840 | 109.57
89840 | 109.57
89840 | 109.57
89840 | 109.57
89840 | 109.57
89841 | 184.76
89841 | 184.76
89841 | 184.76
89841 | 184.76
89841 | 184.76
89842 | 30.09
89842 | 30.09
89842 | 30.09
89842 | 30.09
89842 | 30.09
89844 | 38.3
89844 | 38.3
89844 | 38.3
89844 | 38.3
89844 | 38.3
89845 | 59.33
89845 | 59.33
89845 | 59.33
89845 | 59.33
89845 | 59.33
89846 | 133.04
89846 | 133.04
89846 | 133.04
89846 | 133.04
89846 | 133.04
89847 | 163.32
89847 | 163.32
89847 | 163.32
89847 | 163.32
89847 | 163.32
89850 | 16.48
89850 | 16.48
89850 | 16.48
89850 | 16.48
89850 | 16.48
89850 | 16.48
89851 | 16.45
89851 | 16.45
89851 | 16.45
89851 | 16.45
89851 | 16.45
89851 | 16.45
89852 | 24.27
89852 | 24.27
89852 | 24.27
89852 | 24.27
89852 | 24.27
89852 | 24.27
89853 | 38.1
89853 | 38.1
89853 | 38.1
89853 | 38.1
89853 | 38.1
89853 | 38.1
89854 | 50.53
89854 | 50.53
89854 | 50.53
89854 | 50.53
89854 | 50.53
89854 | 50.53
89855 | 53.31
89855 | 53.31
89855 | 53.31
89855 | 53.31
89855 | 53.31
89855 | 53.31
89856 | 12.51
89856 | 12.51
89856 | 12.51
89856 | 12.51
89856 | 12.51
89856 | 12.51
89857 | 18.52
89857 | 18.52
89857 | 18.52
89857 | 18.52
89857 | 18.52
89857 | 18.52
89859 | 60.73
89859 | 60.73
89859 | 60.73
89859 | 60.73
89859 | 60.73
89859 | 60.73
89860 | 26.92
89860 | 26.92
89860 | 26.92
89860 | 26.92
89860 | 26.92
89860 | 26.92
89861 | 30.14
89861 | 30.14
89861 | 30.14
89861 | 30.14
89861 | 30.14
89861 | 30.14
89862 | 57.1
89862 | 57.1
89862 | 57.1
89862 | 57.1
89862 | 57.1
89862 | 57.1
89863 | 110.92
89863 | 110.92
89863 | 110.92
89863 | 110.92
89863 | 110.92
89863 | 110.92
89866 | 3.73
89866 | 3.73
89866 | 3.73
89866 | 3.73
89866 | 3.73
89866 | 3.73
89866 | 3.73
89867 | 4.23
89867 | 4.23
89867 | 4.23
89867 | 4.23
89867 | 4.23
89867 | 4.23
89867 | 4.23
89868 | 2.68
89868 | 2.68
89868 | 2.68
89868 | 2.68
89868 | 2.68
89868 | 2.68
89868 | 2.68
89869 | 5.85
89869 | 5.85
89869 | 5.85
89869 | 5.85
89869 | 5.85
89869 | 5.85
89869 | 5.85
89979 | 17.31
89979 | 17.31
89979 | 17.31
89979 | 17.31
89979 | 17.31
89979 | 17.31
89979 | 17.31
89980 | 6.56
89980 | 6.56
89980 | 6.56
89980 | 6.56
89980 | 6.56
89980 | 6.56
89980 | 6.56
89981 | 14.74
89981 | 14.74
89981 | 14.74
89981 | 14.74
89981 | 14.74
89981 | 14.74
89981 | 14.74
90373 | 10.13
90373 | 10.13
90373 | 10.13
90373 | 10.13
90373 | 10.13
90373 | 10.13
90373 | 10.13
90374 | 15.55
90374 | 15.55
90374 | 15.55
90374 | 15.55
90374 | 15.55
90374 | 15.55
90374 | 15.55
90375 | 6.58
90375 | 6.58
90375 | 6.58
90375 | 6.58
90375 | 6.58
90375 | 6.58
90375 | 6.58
92287 | 10.68
92287 | 10.68
92287 | 10.68
92287 | 10.68
92287 | 10.68
92287 | 10.68
92287 | 10.68
92288 | 16.13
92288 | 16.13
92288 | 16.13
92288 | 16.13
92288 | 16.13
92288 | 16.13
92288 | 16.13
92289 | 27.65
92289 | 27.65
92289 | 27.65
92289 | 27.65
92289 | 27.65
92289 | 27.65
92289 | 27.65
92290 | 41.51
92290 | 41.51
92290 | 41.51
92290 | 41.51
92290 | 41.51
92290 | 41.51
92290 | 41.51
92291 | 63.11
92291 | 63.11
92291 | 63.11
92291 | 63.11
92291 | 63.11
92291 | 63.11
92291 | 63.11
92292 | 193.47
92292 | 193.47
92292 | 193.47
92292 | 193.47
92292 | 193.47
92292 | 193.47
92292 | 193.47
92293 | 6.24
92293 | 6.24
92293 | 6.24
92293 | 6.24
92293 | 6.24
92293 | 6.24
92293 | 6.24
92294 | 9.96
92294 | 9.96
92294 | 9.96
92294 | 9.96
92294 | 9.96
92294 | 9.96
92294 | 9.96
92295 | 18.02
92295 | 18.02
92295 | 18.02
92295 | 18.02
92295 | 18.02
92295 | 18.02
92295 | 18.02
92296 | 23.86
92296 | 23.86
92296 | 23.86
92296 | 23.86
92296 | 23.86
92296 | 23.86
92296 | 23.86
92297 | 36.53
92297 | 36.53
92297 | 36.53
92297 | 36.53
92297 | 36.53
92297 | 36.53
92297 | 36.53
92298 | 100.49
92298 | 100.49
92298 | 100.49
92298 | 100.49
92298 | 100.49
92298 | 100.49
92298 | 100.49
92299 | 14.09
92299 | 14.09
92299 | 14.09
92299 | 14.09
92299 | 14.09
92299 | 14.09
92299 | 14.09
92300 | 20.62
92300 | 20.62
92300 | 20.62
92300 | 20.62
92300 | 20.62
92300 | 20.62
92300 | 20.62
92301 | 39.23
92301 | 39.23
92301 | 39.23
92301 | 39.23
92301 | 39.23
92301 | 39.23
92301 | 39.23
92302 | 51.62
92302 | 51.62
92302 | 51.62
92302 | 51.62
92302 | 51.62
92302 | 51.62
92302 | 51.62
92303 | 93.29
92303 | 93.29
92303 | 93.29
92303 | 93.29
92303 | 93.29
92303 | 93.29
92303 | 93.29
92304 | 238.98
92304 | 238.98
92304 | 238.98
92304 | 238.98
92304 | 238.98
92304 | 238.98
92304 | 238.98
92311 | 8.26
92311 | 8.26
92311 | 8.26
92311 | 8.26
92311 | 8.26
92311 | 8.26
92311 | 8.26
92312 | 12.91
92312 | 12.91
92312 | 12.91
92312 | 12.91
92312 | 12.91
92312 | 12.91
92312 | 12.91
92313 | 18.35
92313 | 18.35
92313 | 18.35
92313 | 18.35
92313 | 18.35
92313 | 18.35
92313 | 18.35
92314 | 5.38
92314 | 5.38
92314 | 5.38
92314 | 5.38
92314 | 5.38
92314 | 5.38
92314 | 5.38
92315 | 7.75
92315 | 7.75
92315 | 7.75
92315 | 7.75
92315 | 7.75
92315 | 7.75
92315 | 7.75
92316 | 11.47
92316 | 11.47
92316 | 11.47
92316 | 11.47
92316 | 11.47
92316 | 11.47
92316 | 11.47
92317 | 11.21
92317 | 11.21
92317 | 11.21
92317 | 11.21
92317 | 11.21
92317 | 11.21
92317 | 11.21
92318 | 17.06
92318 | 17.06
92318 | 17.06
92318 | 17.06
92318 | 17.06
92318 | 17.06
92318 | 17.06
92319 | 23.6
92319 | 23.6
92319 | 23.6
92319 | 23.6
92319 | 23.6
92319 | 23.6
92319 | 23.6
92326 | 9.16
92326 | 9.16
92326 | 9.16
92326 | 9.16
92326 | 9.16
92326 | 9.16
92326 | 9.16
92326 | 9.16
92327 | 14.96
92327 | 14.96
92327 | 14.96
92327 | 14.96
92327 | 14.96
92327 | 14.96
92327 | 14.96
92328 | 22.01
92328 | 22.01
92328 | 22.01
92328 | 22.01
92328 | 22.01
92328 | 22.01
92328 | 22.01
92329 | 5.53
92329 | 5.53
92329 | 5.53
92329 | 5.53
92329 | 5.53
92329 | 5.53
92329 | 5.53
92330 | 9.1
92330 | 9.1
92330 | 9.1
92330 | 9.1
92330 | 9.1
92330 | 9.1
92330 | 9.1
92331 | 13.92
92331 | 13.92
92331 | 13.92
92331 | 13.92
92331 | 13.92
92331 | 13.92
92331 | 13.92
92332 | 11.42
92332 | 11.42
92332 | 11.42
92332 | 11.42
92332 | 11.42
92332 | 11.42
92332 | 11.42
92333 | 19.78
92333 | 19.78
92333 | 19.78
92333 | 19.78
92333 | 19.78
92333 | 19.78
92333 | 19.78
92334 | 28.46
92334 | 28.46
92334 | 28.46
92334 | 28.46
92334 | 28.46
92334 | 28.46
92334 | 28.46
92344 | 48.32
92344 | 48.32
92344 | 48.32
92344 | 48.32
92344 | 48.32
92344 | 48.32
92345 | 48.3
92345 | 48.3
92345 | 48.3
92345 | 48.3
92345 | 48.3
92345 | 48.3
92346 | 63.67
92346 | 63.67
92346 | 63.67
92346 | 63.67
92346 | 63.67
92346 | 63.67
92347 | 70.97
92347 | 70.97
92347 | 70.97
92347 | 70.97
92347 | 70.97
92347 | 70.97
92348 | 89.69
92348 | 89.69
92348 | 89.69
92348 | 89.69
92348 | 89.69
92348 | 89.69
92349 | 96.18
92349 | 96.18
92349 | 96.18
92349 | 96.18
92349 | 96.18
92349 | 96.18
92350 | 71.87
92350 | 71.87
92350 | 71.87
92350 | 71.87
92350 | 71.87
92350 | 71.87
92351 | 70.24
92351 | 70.24
92351 | 70.24
92351 | 70.24
92351 | 70.24
92351 | 70.24
92352 | 109.53
92352 | 109.53
92352 | 109.53
92352 | 109.53
92352 | 109.53
92352 | 109.53
92353 | 102.39
92353 | 102.39
92353 | 102.39
92353 | 102.39
92353 | 102.39
92353 | 102.39
92354 | 145.72
92354 | 145.72
92354 | 145.72
92354 | 145.72
92354 | 145.72
92354 | 145.72
92355 | 131.96
92355 | 131.96
92355 | 131.96
92355 | 131.96
92355 | 131.96
92355 | 131.96
92356 | 93.63
92356 | 93.63
92356 | 93.63
92356 | 93.63
92356 | 93.63
92356 | 93.63
92357 | 140.11
92357 | 140.11
92357 | 140.11
92357 | 140.11
92357 | 140.11
92357 | 140.11
92358 | 174.61
92358 | 174.61
92358 | 174.61
92358 | 174.61
92358 | 174.61
92358 | 174.61
92369 | 25.86
92369 | 25.86
92369 | 25.86
92369 | 25.86
92369 | 25.86
92369 | 25.86
92370 | 27.17
92370 | 27.17
92370 | 27.17
92370 | 27.17
92370 | 27.17
92370 | 27.17
92371 | 31.33
92371 | 31.33
92371 | 31.33
92371 | 31.33
92371 | 31.33
92371 | 31.33
92372 | 32.55
92372 | 32.55
92372 | 32.55
92372 | 32.55
92372 | 32.55
92372 | 32.55
92373 | 37.09
92373 | 37.09
92373 | 37.09
92373 | 37.09
92373 | 37.09
92373 | 37.09
92374 | 37.32
92374 | 37.32
92374 | 37.32
92374 | 37.32
92374 | 37.32
92374 | 37.32
92375 | 48.28
92375 | 48.28
92375 | 48.28
92375 | 48.28
92375 | 48.28
92375 | 48.28
92376 | 48.26
92376 | 48.26
92376 | 48.26
92376 | 48.26
92376 | 48.26
92376 | 48.26
92377 | 64.88
92377 | 64.88
92377 | 64.88
92377 | 64.88
92377 | 64.88
92377 | 64.88
92378 | 72.18
92378 | 72.18
92378 | 72.18
92378 | 72.18
92378 | 72.18
92378 | 72.18
92379 | 92.18
92379 | 92.18
92379 | 92.18
92379 | 92.18
92379 | 92.18
92379 | 92.18
92380 | 98.67
92380 | 98.67
92380 | 98.67
92380 | 98.67
92380 | 98.67
92380 | 98.67
92381 | 39.18
92381 | 39.18
92381 | 39.18
92381 | 39.18
92381 | 39.18
92381 | 39.18
92382 | 37.44
92382 | 37.44
92382 | 37.44
92382 | 37.44
92382 | 37.44
92382 | 37.44
92383 | 49.51
92383 | 49.51
92383 | 49.51
92383 | 49.51
92383 | 49.51
92383 | 49.51
92384 | 46.05
92384 | 46.05
92384 | 46.05
92384 | 46.05
92384 | 46.05
92384 | 46.05
92385 | 56.83
92385 | 56.83
92385 | 56.83
92385 | 56.83
92385 | 56.83
92385 | 56.83
92386 | 54.44
92386 | 54.44
92386 | 54.44
92386 | 54.44
92386 | 54.44
92386 | 54.44
92387 | 71.8
92387 | 71.8
92387 | 71.8
92387 | 71.8
92387 | 71.8
92387 | 71.8
92388 | 70.17
92388 | 70.17
92388 | 70.17
92388 | 70.17
92388 | 70.17
92388 | 70.17
92389 | 111.38
92389 | 111.38
92389 | 111.38
92389 | 111.38
92389 | 111.38
92389 | 111.38
92390 | 104.24
92390 | 104.24
92390 | 104.24
92390 | 104.24
92390 | 104.24
92390 | 104.24
92635 | 149.45
92635 | 149.45
92635 | 149.45
92635 | 149.45
92635 | 149.45
92635 | 149.45
92636 | 135.69
92636 | 135.69
92636 | 135.69
92636 | 135.69
92636 | 135.69
92636 | 135.69
92637 | 50.56
92637 | 50.56
92637 | 50.56
92637 | 50.56
92637 | 50.56
92637 | 50.56
92638 | 61.84
92638 | 61.84
92638 | 61.84
92638 | 61.84
92638 | 61.84
92638 | 61.84
92639 | 71.66
92639 | 71.66
92639 | 71.66
92639 | 71.66
92639 | 71.66
92639 | 71.66
92640 | 93.52
92640 | 93.52
92640 | 93.52
92640 | 93.52
92640 | 93.52
92640 | 93.52
92642 | 142.54
92642 | 142.54
92642 | 142.54
92642 | 142.54
92642 | 142.54
92642 | 142.54
92644 | 179.59
92644 | 179.59
92644 | 179.59
92644 | 179.59
92644 | 179.59
92644 | 179.59
92657 | 19.13
92657 | 19.13
92657 | 19.13
92657 | 19.13
92657 | 19.13
92657 | 19.13
92658 | 20.44
92658 | 20.44
92658 | 20.44
92658 | 20.44
92658 | 20.44
92658 | 20.44
92659 | 23.68
92659 | 23.68
92659 | 23.68
92659 | 23.68
92659 | 23.68
92659 | 23.68
92660 | 24.9
92660 | 24.9
92660 | 24.9
92660 | 24.9
92660 | 24.9
92660 | 24.9
92661 | 28.36
92661 | 28.36
92661 | 28.36
92661 | 28.36
92661 | 28.36
92661 | 28.36
92662 | 28.59
92662 | 28.59
92662 | 28.59
92662 | 28.59
92662 | 28.59
92662 | 28.59
92663 | 38.24
92663 | 38.24
92663 | 38.24
92663 | 38.24
92663 | 38.24
92663 | 38.24
92664 | 38.22
92664 | 38.22
92664 | 38.22
92664 | 38.22
92664 | 38.22
92664 | 38.22
92665 | 52.84
92665 | 52.84
92665 | 52.84
92665 | 52.84
92665 | 52.84
92665 | 52.84
92666 | 60.14
92666 | 60.14
92666 | 60.14
92666 | 60.14
92666 | 60.14
92666 | 60.14
92667 | 78.18
92667 | 78.18
92667 | 78.18
92667 | 78.18
92667 | 78.18
92667 | 78.18
92668 | 84.67
92668 | 84.67
92668 | 84.67
92668 | 84.67
92668 | 84.67
92668 | 84.67
92669 | 29.06
92669 | 29.06
92669 | 29.06
92669 | 29.06
92669 | 29.06
92669 | 29.06
92670 | 27.32
92670 | 27.32
92670 | 27.32
92670 | 27.32
92670 | 27.32
92670 | 27.32
92671 | 38.05
92671 | 38.05
92671 | 38.05
92671 | 38.05
92671 | 38.05
92671 | 38.05
92672 | 34.59
92672 | 34.59
92672 | 34.59
92672 | 34.59
92672 | 34.59
92672 | 34.59
92673 | 43.76
92673 | 43.76
92673 | 43.76
92673 | 43.76
92673 | 43.76
92673 | 43.76
92674 | 41.37
92674 | 41.37
92674 | 41.37
92674 | 41.37
92674 | 41.37
92674 | 41.37
92675 | 56.78
92675 | 56.78
92675 | 56.78
92675 | 56.78
92675 | 56.78
92675 | 56.78
92676 | 55.15
92676 | 55.15
92676 | 55.15
92676 | 55.15
92676 | 55.15
92676 | 55.15
92677 | 93.36
92677 | 93.36
92677 | 93.36
92677 | 93.36
92677 | 93.36
92677 | 93.36
92678 | 86.22
92678 | 86.22
92678 | 86.22
92678 | 86.22
92678 | 86.22
92678 | 86.22
92679 | 128.48
92679 | 128.48
92679 | 128.48
92679 | 128.48
92679 | 128.48
92679 | 128.48
92680 | 114.72
92680 | 114.72
92680 | 114.72
92680 | 114.72
92680 | 114.72
92680 | 114.72
92681 | 37.07
92681 | 37.07
92681 | 37.07
92681 | 37.07
92681 | 37.07
92681 | 37.07
92682 | 46.49
92682 | 46.49
92682 | 46.49
92682 | 46.49
92682 | 46.49
92682 | 46.49
92683 | 54.25
92683 | 54.25
92683 | 54.25
92683 | 54.25
92683 | 54.25
92683 | 54.25
92684 | 73.47
92684 | 73.47
92684 | 73.47
92684 | 73.47
92684 | 73.47
92684 | 73.47
92685 | 118.53
92685 | 118.53
92685 | 118.53
92685 | 118.53
92685 | 118.53
92685 | 118.53
92686 | 151.6
92686 | 151.6
92686 | 151.6
92686 | 151.6
92686 | 151.6
92686 | 151.6
92692 | 10.29
92692 | 10.29
92692 | 10.29
92692 | 10.29
92692 | 10.29
92692 | 10.29
92693 | 10.58
92693 | 10.58
92693 | 10.58
92693 | 10.58
92693 | 10.58
92693 | 10.58
92694 | 16.31
92694 | 16.31
92694 | 16.31
92694 | 16.31
92694 | 16.31
92694 | 16.31
92695 | 16.61
92695 | 16.61
92695 | 16.61
92695 | 16.61
92695 | 16.61
92695 | 16.61
92696 | 25.57
92696 | 25.57
92696 | 25.57
92696 | 25.57
92696 | 25.57
92696 | 25.57
92697 | 26.88
92697 | 26.88
92697 | 26.88
92697 | 26.88
92697 | 26.88
92697 | 26.88
92698 | 15.2
92698 | 15.2
92698 | 15.2
92698 | 15.2
92698 | 15.2
92698 | 15.2
92699 | 14.26
92699 | 14.26
92699 | 14.26
92699 | 14.26
92699 | 14.26
92699 | 14.26
92700 | 24.8
92700 | 24.8
92700 | 24.8
92700 | 24.8
92700 | 24.8
92700 | 24.8
92701 | 23.39
92701 | 23.39
92701 | 23.39
92701 | 23.39
92701 | 23.39
92701 | 23.39
92702 | 38.78
92702 | 38.78
92702 | 38.78
92702 | 38.78
92702 | 38.78
92702 | 38.78
92703 | 37.04
92703 | 37.04
92703 | 37.04
92703 | 37.04
92703 | 37.04
92703 | 37.04
92704 | 19.21
92704 | 19.21
92704 | 19.21
92704 | 19.21
92704 | 19.21
92704 | 19.21
92705 | 30.9
92705 | 30.9
92705 | 30.9
92705 | 30.9
92705 | 30.9
92705 | 30.9
92706 | 50.02
92706 | 50.02
92706 | 50.02
92706 | 50.02
92706 | 50.02
92706 | 50.02
92889 | 95.65
92889 | 95.65
92889 | 95.65
92889 | 95.65
92889 | 95.65
92889 | 95.65
92890 | 145.07
92890 | 145.07
92890 | 145.07
92890 | 145.07
92890 | 145.07
92890 | 145.07
92891 | 212.84
92891 | 212.84
92891 | 212.84
92891 | 212.84
92891 | 212.84
92891 | 212.84
92892 | 41.26
92892 | 41.26
92892 | 41.26
92892 | 41.26
92892 | 41.26
92892 | 41.26
92893 | 58.75
92893 | 58.75
92893 | 58.75
92893 | 58.75
92893 | 58.75
92893 | 58.75
92894 | 70.2
92894 | 70.2
92894 | 70.2
92894 | 70.2
92894 | 70.2
92894 | 70.2
92895 | 95.61
92895 | 95.61
92895 | 95.61
92895 | 95.61
92895 | 95.61
92895 | 95.61
92896 | 146.28
92896 | 146.28
92896 | 146.28
92896 | 146.28
92896 | 146.28
92896 | 146.28
92897 | 215.33
92897 | 215.33
92897 | 215.33
92897 | 215.33
92897 | 215.33
92897 | 215.33
92898 | 34.53
92898 | 34.53
92898 | 34.53
92898 | 34.53
92898 | 34.53
92898 | 34.53
92899 | 51.1
92899 | 51.1
92899 | 51.1
92899 | 51.1
92899 | 51.1
92899 | 51.1
92900 | 61.47
92900 | 61.47
92900 | 61.47
92900 | 61.47
92900 | 61.47
92900 | 61.47
92901 | 85.57
92901 | 85.57
92901 | 85.57
92901 | 85.57
92901 | 85.57
92901 | 85.57
92902 | 134.24
92902 | 134.24
92902 | 134.24
92902 | 134.24
92902 | 134.24
92902 | 134.24
92903 | 201.33
92903 | 201.33
92903 | 201.33
92903 | 201.33
92903 | 201.33
92903 | 201.33
92904 | 23.51
92904 | 23.51
92904 | 23.51
92904 | 23.51
92904 | 23.51
92904 | 23.51
92905 | 33.58
92905 | 33.58
92905 | 33.58
92905 | 33.58
92905 | 33.58
92905 | 33.58
92906 | 40.97
92906 | 40.97
92906 | 40.97
92906 | 40.97
92906 | 40.97
92906 | 40.97
92907 | 51.05
92907 | 51.05
92907 | 51.05
92907 | 51.05
92907 | 51.05
92907 | 51.05
92908 | 51.05
92908 | 51.05
92908 | 51.05
92908 | 51.05
92908 | 51.05
92908 | 51.05
92909 | 51.05
92909 | 51.05
92909 | 51.05
92909 | 51.05
92909 | 51.05
92909 | 51.05
92910 | 74.05
92910 | 74.05
92910 | 74.05
92910 | 74.05
92910 | 74.05
92910 | 74.05
92911 | 74.05
92911 | 74.05
92911 | 74.05
92911 | 74.05
92911 | 74.05
92911 | 74.05
92912 | 99.47
92912 | 99.47
92912 | 99.47
92912 | 99.47
92912 | 99.47
92912 | 99.47
92913 | 101.56
92913 | 101.56
92913 | 101.56
92913 | 101.56
92913 | 101.56
92913 | 101.56
92914 | 101.56
92914 | 101.56
92914 | 101.56
92914 | 101.56
92914 | 101.56
92914 | 101.56
92918 | 27.06
92918 | 27.06
92918 | 27.06
92918 | 27.06
92918 | 27.06
92918 | 27.06
92920 | 27.24
92920 | 27.24
92920 | 27.24
92920 | 27.24
92920 | 27.24
92920 | 27.24
92925 | 33.53
92925 | 33.53
92925 | 33.53
92925 | 33.53
92925 | 33.53
92925 | 33.53
92926 | 33.52
92926 | 33.52
92926 | 33.52
92926 | 33.52
92926 | 33.52
92926 | 33.52
92927 | 33.52
92927 | 33.52
92927 | 33.52
92927 | 33.52
92927 | 33.52
92927 | 33.52
92928 | 38.33
92928 | 38.33
92928 | 38.33
92928 | 38.33
92928 | 38.33
92928 | 38.33
92929 | 38.33
92929 | 38.33
92929 | 38.33
92929 | 38.33
92929 | 38.33
92929 | 38.33
92930 | 38.33
92930 | 38.33
92930 | 38.33
92930 | 38.33
92930 | 38.33
92930 | 38.33
92931 | 51.01
92931 | 51.01
92931 | 51.01
92931 | 51.01
92931 | 51.01
92931 | 51.01
92932 | 51.01
92932 | 51.01
92932 | 51.01
92932 | 51.01
92932 | 51.01
92932 | 51.01
92933 | 51.01
92933 | 51.01
92933 | 51.01
92933 | 51.01
92933 | 51.01
92933 | 51.01
92934 | 75.26
92934 | 75.26
92934 | 75.26
92934 | 75.26
92934 | 75.26
92934 | 75.26
92935 | 75.26
92935 | 75.26
92935 | 75.26
92935 | 75.26
92935 | 75.26
92935 | 75.26
92936 | 104.05
92936 | 104.05
92936 | 104.05
92936 | 104.05
92936 | 104.05
92936 | 104.05
92937 | 104.05
92937 | 104.05
92937 | 104.05
92937 | 104.05
92937 | 104.05
92937 | 104.05
92938 | 20.33
92938 | 20.33
92938 | 20.33
92938 | 20.33
92938 | 20.33
92938 | 20.33
92939 | 20.51
92939 | 20.51
92939 | 20.51
92939 | 20.51
92939 | 20.51
92939 | 20.51
92940 | 25.88
92940 | 25.88
92940 | 25.88
92940 | 25.88
92940 | 25.88
92940 | 25.88
92941 | 25.87
92941 | 25.87
92941 | 25.87
92941 | 25.87
92941 | 25.87
92941 | 25.87
92942 | 25.87
92942 | 25.87
92942 | 25.87
92942 | 25.87
92942 | 25.87
92942 | 25.87
92943 | 29.6
92943 | 29.6
92943 | 29.6
92943 | 29.6
92943 | 29.6
92943 | 29.6
92944 | 29.6
92944 | 29.6
92944 | 29.6
92944 | 29.6
92944 | 29.6
92944 | 29.6
92945 | 29.6
92945 | 29.6
92945 | 29.6
92945 | 29.6
92945 | 29.6
92945 | 29.6
92946 | 40.97
92946 | 40.97
92946 | 40.97
92946 | 40.97
92946 | 40.97
92946 | 40.97
92947 | 40.97
92947 | 40.97
92947 | 40.97
92947 | 40.97
92947 | 40.97
92947 | 40.97
92948 | 40.97
92948 | 40.97
92948 | 40.97
92948 | 40.97
92948 | 40.97
92948 | 40.97
92949 | 63.22
92949 | 63.22
92949 | 63.22
92949 | 63.22
92949 | 63.22
92949 | 63.22
92950 | 63.22
92950 | 63.22
92950 | 63.22
92950 | 63.22
92950 | 63.22
92950 | 63.22
92951 | 90.05
92951 | 90.05
92951 | 90.05
92951 | 90.05
92951 | 90.05
92951 | 90.05
92952 | 90.05
92952 | 90.05
92952 | 90.05
92952 | 90.05
92952 | 90.05
92952 | 90.05
92953 | 17.55
92953 | 17.55
92953 | 17.55
92953 | 17.55
92953 | 17.55
92953 | 17.55
93050 | 6.95
93050 | 6.95
93050 | 6.95
93050 | 6.95
93050 | 6.95
93050 | 6.95
93050 | 6.95
93051 | 6.46
93051 | 6.46
93051 | 6.46
93051 | 6.46
93051 | 6.46
93051 | 6.46
93051 | 6.46
93052 | 281.13
93052 | 281.13
93052 | 281.13
93052 | 281.13
93052 | 281.13
93052 | 281.13
93052 | 281.13
93054 | 12.67
93054 | 12.67
93054 | 12.67
93054 | 12.67
93054 | 12.67
93054 | 12.67
93054 | 12.67
93055 | 25.11
93055 | 25.11
93055 | 25.11
93055 | 25.11
93055 | 25.11
93055 | 25.11
93055 | 25.11
93056 | 9.96
93056 | 9.96
93056 | 9.96
93056 | 9.96
93056 | 9.96
93056 | 9.96
93056 | 9.96
93057 | 8.8
93057 | 8.8
93057 | 8.8
93057 | 8.8
93057 | 8.8
93057 | 8.8
93057 | 8.8
93058 | 309.2
93058 | 309.2
93058 | 309.2
93058 | 309.2
93058 | 309.2
93058 | 309.2
93058 | 309.2
93059 | 17.25
93059 | 17.25
93059 | 17.25
93059 | 17.25
93059 | 17.25
93059 | 17.25
93059 | 17.25
93060 | 43.35
93060 | 43.35
93060 | 43.35
93060 | 43.35
93060 | 43.35
93060 | 43.35
93060 | 43.35
93061 | 18.09
93061 | 18.09
93061 | 18.09
93061 | 18.09
93061 | 18.09
93061 | 18.09
93061 | 18.09
93062 | 15.83
93062 | 15.83
93062 | 15.83
93062 | 15.83
93062 | 15.83
93062 | 15.83
93062 | 15.83
93063 | 354.18
93063 | 354.18
93063 | 354.18
93063 | 354.18
93063 | 354.18
93063 | 354.18
93063 | 354.18
93064 | 27.56
93064 | 27.56
93064 | 27.56
93064 | 27.56
93064 | 27.56
93064 | 27.56
93064 | 27.56
93065 | 25.89
93065 | 25.89
93065 | 25.89
93065 | 25.89
93065 | 25.89
93065 | 25.89
93065 | 25.89
93066 | 444.51
93066 | 444.51
93066 | 444.51
93066 | 444.51
93066 | 444.51
93066 | 444.51
93066 | 444.51
93067 | 40.56
93067 | 40.56
93067 | 40.56
93067 | 40.56
93067 | 40.56
93067 | 40.56
93067 | 40.56
93068 | 35.67
93068 | 35.67
93068 | 35.67
93068 | 35.67
93068 | 35.67
93068 | 35.67
93068 | 35.67
93069 | 615.86
93069 | 615.86
93069 | 615.86
93069 | 615.86
93069 | 615.86
93069 | 615.86
93069 | 615.86
93070 | 100.49
93070 | 100.49
93070 | 100.49
93070 | 100.49
93070 | 100.49
93070 | 100.49
93070 | 100.49
93071 | 93.43
93071 | 93.43
93071 | 93.43
93071 | 93.43
93071 | 93.43
93071 | 93.43
93071 | 93.43
93072 | 812.37
93072 | 812.37
93072 | 812.37
93072 | 812.37
93072 | 812.37
93072 | 812.37
93072 | 812.37
93073 | 46.02
93073 | 46.02
93073 | 46.02
93073 | 46.02
93073 | 46.02
93073 | 46.02
93073 | 46.02
93074 | 8.24
93074 | 8.24
93074 | 8.24
93074 | 8.24
93074 | 8.24
93074 | 8.24
93074 | 8.24
93075 | 12.89
93075 | 12.89
93075 | 12.89
93075 | 12.89
93075 | 12.89
93075 | 12.89
93075 | 12.89
93076 | 12.75
93076 | 12.75
93076 | 12.75
93076 | 12.75
93076 | 12.75
93076 | 12.75
93076 | 12.75
93077 | 17.98
93077 | 17.98
93077 | 17.98
93077 | 17.98
93077 | 17.98
93077 | 17.98
93077 | 17.98
93078 | 19.35
93078 | 19.35
93078 | 19.35
93078 | 19.35
93078 | 19.35
93078 | 19.35
93078 | 19.35
93079 | 17.39
93079 | 17.39
93079 | 17.39
93079 | 17.39
93079 | 17.39
93079 | 17.39
93079 | 17.39
93080 | 5.4
93080 | 5.4
93080 | 5.4
93080 | 5.4
93080 | 5.4
93080 | 5.4
93080 | 5.4
93081 | 11.31
93081 | 11.31
93081 | 11.31
93081 | 11.31
93081 | 11.31
93081 | 11.31
93081 | 11.31
93082 | 13.66
93082 | 13.66
93082 | 13.66
93082 | 13.66
93082 | 13.66
93082 | 13.66
93082 | 13.66
93083 | 243.39
93083 | 243.39
93083 | 243.39
93083 | 243.39
93083 | 243.39
93083 | 243.39
93083 | 243.39
93084 | 8.46
93084 | 8.46
93084 | 8.46
93084 | 8.46
93084 | 8.46
93084 | 8.46
93084 | 8.46
93085 | 7.97
93085 | 7.97
93085 | 7.97
93085 | 7.97
93085 | 7.97
93085 | 7.97
93085 | 7.97
93086 | 282.64
93086 | 282.64
93086 | 282.64
93086 | 282.64
93086 | 282.64
93086 | 282.64
93086 | 282.64
93087 | 12.35
93087 | 12.35
93087 | 12.35
93087 | 12.35
93087 | 12.35
93087 | 12.35
93087 | 12.35
93088 | 14.3
93088 | 14.3
93088 | 14.3
93088 | 14.3
93088 | 14.3
93088 | 14.3
93088 | 14.3
93088 | 14.3
93089 | 26.62
93089 | 26.62
93089 | 26.62
93089 | 26.62
93089 | 26.62
93089 | 26.62
93089 | 26.62
93090 | 11.47
93090 | 11.47
93090 | 11.47
93090 | 11.47
93090 | 11.47
93090 | 11.47
93090 | 11.47
93091 | 10.31
93091 | 10.31
93091 | 10.31
93091 | 10.31
93091 | 10.31
93091 | 10.31
93091 | 10.31
93092 | 310.71
93092 | 310.71
93092 | 310.71
93092 | 310.71
93092 | 310.71
93092 | 310.71
93092 | 310.71
93093 | 18.76
93093 | 18.76
93093 | 18.76
93093 | 18.76
93093 | 18.76
93093 | 18.76
93093 | 18.76
93094 | 44.86
93094 | 44.86
93094 | 44.86
93094 | 44.86
93094 | 44.86
93094 | 44.86
93094 | 44.86
93095 | 34.71
93095 | 34.71
93095 | 34.71
93095 | 34.71
93095 | 34.71
93095 | 34.71
93095 | 34.71
93096 | 48.99
93096 | 48.99
93096 | 48.99
93096 | 48.99
93096 | 48.99
93096 | 48.99
93096 | 48.99
93097 | 8.42
93097 | 8.42
93097 | 8.42
93097 | 8.42
93097 | 8.42
93097 | 8.42
93097 | 8.42
93098 | 13.07
93098 | 13.07
93098 | 13.07
93098 | 13.07
93098 | 13.07
93098 | 13.07
93098 | 13.07
93099 | 14.8
93099 | 14.8
93099 | 14.8
93099 | 14.8
93099 | 14.8
93099 | 14.8
93099 | 14.8
93100 | 20.03
93100 | 20.03
93100 | 20.03
93100 | 20.03
93100 | 20.03
93100 | 20.03
93100 | 20.03
93101 | 21.4
93101 | 21.4
93101 | 21.4
93101 | 21.4
93101 | 21.4
93101 | 21.4
93101 | 21.4
93102 | 19.28
93102 | 19.28
93102 | 19.28
93102 | 19.28
93102 | 19.28
93102 | 19.28
93102 | 19.28
93103 | 5.55
93103 | 5.55
93103 | 5.55
93103 | 5.55
93103 | 5.55
93103 | 5.55
93103 | 5.55
93104 | 11.46
93104 | 11.46
93104 | 11.46
93104 | 11.46
93104 | 11.46
93104 | 11.46
93104 | 11.46
93105 | 13.81
93105 | 13.81
93105 | 13.81
93105 | 13.81
93105 | 13.81
93105 | 13.81
93105 | 13.81
93106 | 243.54
93106 | 243.54
93106 | 243.54
93106 | 243.54
93106 | 243.54
93106 | 243.54
93106 | 243.54
93107 | 9.81
93107 | 9.81
93107 | 9.81
93107 | 9.81
93107 | 9.81
93107 | 9.81
93107 | 9.81
93108 | 9.32
93108 | 9.32
93108 | 9.32
93108 | 9.32
93108 | 9.32
93108 | 9.32
93108 | 9.32
93109 | 283.99
93109 | 283.99
93109 | 283.99
93109 | 283.99
93109 | 283.99
93109 | 283.99
93109 | 283.99
93110 | 13.7
93110 | 13.7
93110 | 13.7
93110 | 13.7
93110 | 13.7
93110 | 13.7
93110 | 13.7
93111 | 15.53
93111 | 15.53
93111 | 15.53
93111 | 15.53
93111 | 15.53
93111 | 15.53
93111 | 15.53
93112 | 27.97
93112 | 27.97
93112 | 27.97
93112 | 27.97
93112 | 27.97
93112 | 27.97
93112 | 27.97
93113 | 13.92
93113 | 13.92
93113 | 13.92
93113 | 13.92
93113 | 13.92
93113 | 13.92
93113 | 13.92
93114 | 21.21
93114 | 21.21
93114 | 21.21
93114 | 21.21
93114 | 21.21
93114 | 21.21
93114 | 21.21
93115 | 47.31
93115 | 47.31
93115 | 47.31
93115 | 47.31
93115 | 47.31
93115 | 47.31
93115 | 47.31
93116 | 313.16
93116 | 313.16
93116 | 313.16
93116 | 313.16
93116 | 313.16
93116 | 313.16
93116 | 313.16
93117 | 34.92
93117 | 34.92
93117 | 34.92
93117 | 34.92
93117 | 34.92
93117 | 34.92
93117 | 34.92
93118 | 51.71
93118 | 51.71
93118 | 51.71
93118 | 51.71
93118 | 51.71
93118 | 51.71
93118 | 51.71
93119 | 10.52
93119 | 10.52
93119 | 10.52
93119 | 10.52
93119 | 10.52
93119 | 10.52
93119 | 10.52
93120 | 15.75
93120 | 15.75
93120 | 15.75
93120 | 15.75
93120 | 15.75
93120 | 15.75
93120 | 15.75
93121 | 17.12
93121 | 17.12
93121 | 17.12
93121 | 17.12
93121 | 17.12
93121 | 17.12
93121 | 17.12
93122 | 15.17
93122 | 15.17
93122 | 15.17
93122 | 15.17
93122 | 15.17
93122 | 15.17
93122 | 15.17
93123 | 32.33
93123 | 32.33
93123 | 32.33
93123 | 32.33
93123 | 32.33
93123 | 32.33
93123 | 32.33
93124 | 50.3
93124 | 50.3
93124 | 50.3
93124 | 50.3
93124 | 50.3
93124 | 50.3
93124 | 50.3
93125 | 72.85
93125 | 72.85
93125 | 72.85
93125 | 72.85
93125 | 72.85
93125 | 72.85
93125 | 72.85
93126 | 159.61
93126 | 159.61
93126 | 159.61
93126 | 159.61
93126 | 159.61
93126 | 159.61
93126 | 159.61
93133 | 12.76
93133 | 12.76
93133 | 12.76
93133 | 12.76
93133 | 12.76
93133 | 12.76
93133 | 12.76
94465 | 37.67
94465 | 37.67
94465 | 37.67
94465 | 37.67
94465 | 37.67
94465 | 37.67
94466 | 37.69
94466 | 37.69
94466 | 37.69
94466 | 37.69
94466 | 37.69
94466 | 37.69
94467 | 58.22
94467 | 58.22
94467 | 58.22
94467 | 58.22
94467 | 58.22
94467 | 58.22
94468 | 50.92
94468 | 50.92
94468 | 50.92
94468 | 50.92
94468 | 50.92
94468 | 50.92
94469 | 84.56
94469 | 84.56
94469 | 84.56
94469 | 84.56
94469 | 84.56
94469 | 84.56
94470 | 78.07
94470 | 78.07
94470 | 78.07
94470 | 78.07
94470 | 78.07
94470 | 78.07
94471 | 54.35
94471 | 54.35
94471 | 54.35
94471 | 54.35
94471 | 54.35
94471 | 54.35
94472 | 55.98
94472 | 55.98
94472 | 55.98
94472 | 55.98
94472 | 55.98
94472 | 55.98
94473 | 83.38
94473 | 83.38
94473 | 83.38
94473 | 83.38
94473 | 83.38
94473 | 83.38
94474 | 90.52
94474 | 90.52
94474 | 90.52
94474 | 90.52
94474 | 90.52
94474 | 90.52
94475 | 114.58
94475 | 114.58
94475 | 114.58
94475 | 114.58
94475 | 114.58
94475 | 114.58
94476 | 128.34
94476 | 128.34
94476 | 128.34
94476 | 128.34
94476 | 128.34
94476 | 128.34
94477 | 72.33
94477 | 72.33
94477 | 72.33
94477 | 72.33
94477 | 72.33
94477 | 72.33
94478 | 114.64
94478 | 114.64
94478 | 114.64
94478 | 114.64
94478 | 114.64
94478 | 114.64
94479 | 151.33
94479 | 151.33
94479 | 151.33
94479 | 151.33
94479 | 151.33
94479 | 151.33
94606 | 47.03
94606 | 47.03
94606 | 47.03
94606 | 47.03
94606 | 47.03
94606 | 47.03
94606 | 47.03
94608 | 109.08
94608 | 109.08
94608 | 109.08
94608 | 109.08
94608 | 109.08
94608 | 109.08
94608 | 109.08
94610 | 160.27
94610 | 160.27
94610 | 160.27
94610 | 160.27
94610 | 160.27
94610 | 160.27
94610 | 160.27
94612 | 222.91
94612 | 222.91
94612 | 222.91
94612 | 222.91
94612 | 222.91
94612 | 222.91
94612 | 222.91
94614 | 78.68
94614 | 78.68
94614 | 78.68
94614 | 78.68
94614 | 78.68
94614 | 78.68
94614 | 78.68
94615 | 88.42
94615 | 88.42
94615 | 88.42
94615 | 88.42
94615 | 88.42
94615 | 88.42
94615 | 88.42
94616 | 206.7
94616 | 206.7
94616 | 206.7
94616 | 206.7
94616 | 206.7
94616 | 206.7
94616 | 206.7
94617 | 172.84
94617 | 172.84
94617 | 172.84
94617 | 172.84
94617 | 172.84
94617 | 172.84
94617 | 172.84
94618 | 203.71
94618 | 203.71
94618 | 203.71
94618 | 203.71
94618 | 203.71
94618 | 203.71
94618 | 203.71
94620 | 457.05
94620 | 457.05
94620 | 457.05
94620 | 457.05
94620 | 457.05
94620 | 457.05
94620 | 457.05
94622 | 114.28
94622 | 114.28
94622 | 114.28
94622 | 114.28
94622 | 114.28
94622 | 114.28
94622 | 114.28
94623 | 256.67
94623 | 256.67
94623 | 256.67
94623 | 256.67
94623 | 256.67
94623 | 256.67
94623 | 256.67
94624 | 386.71
94624 | 386.71
94624 | 386.71
94624 | 386.71
94624 | 386.71
94624 | 386.71
94624 | 386.71
94625 | 794.17
94625 | 794.17
94625 | 794.17
94625 | 794.17
94625 | 794.17
94625 | 794.17
94625 | 794.17
94656 | 4.53
94656 | 4.53
94656 | 4.53
94656 | 4.53
94656 | 4.53
94656 | 4.53
94656 | 4.53
94657 | 4.47
94657 | 4.47
94657 | 4.47
94657 | 4.47
94657 | 4.47
94657 | 4.47
94657 | 4.47
94658 | 5.15
94658 | 5.15
94658 | 5.15
94658 | 5.15
94658 | 5.15
94658 | 5.15
94658 | 5.15
94659 | 5.22
94659 | 5.22
94659 | 5.22
94659 | 5.22
94659 | 5.22
94659 | 5.22
94659 | 5.22
94660 | 8.33
94660 | 8.33
94660 | 8.33
94660 | 8.33
94660 | 8.33
94660 | 8.33
94660 | 8.33
94661 | 8.62
94661 | 8.62
94661 | 8.62
94661 | 8.62
94661 | 8.62
94661 | 8.62
94661 | 8.62
94662 | 8.95
94662 | 8.95
94662 | 8.95
94662 | 8.95
94662 | 8.95
94662 | 8.95
94662 | 8.95
94663 | 9.07
94663 | 9.07
94663 | 9.07
94663 | 9.07
94663 | 9.07
94663 | 9.07
94663 | 9.07
94664 | 18.85
94664 | 18.85
94664 | 18.85
94664 | 18.85
94664 | 18.85
94664 | 18.85
94664 | 18.85
94665 | 18.84
94665 | 18.84
94665 | 18.84
94665 | 18.84
94665 | 18.84
94665 | 18.84
94665 | 18.84
94666 | 22.42
94666 | 22.42
94666 | 22.42
94666 | 22.42
94666 | 22.42
94666 | 22.42
94666 | 22.42
94667 | 24.64
94667 | 24.64
94667 | 24.64
94667 | 24.64
94667 | 24.64
94667 | 24.64
94667 | 24.64
94668 | 38.57
94668 | 38.57
94668 | 38.57
94668 | 38.57
94668 | 38.57
94668 | 38.57
94668 | 38.57
94669 | 51.03
94669 | 51.03
94669 | 51.03
94669 | 51.03
94669 | 51.03
94669 | 51.03
94669 | 51.03
94670 | 49.66
94670 | 49.66
94670 | 49.66
94670 | 49.66
94670 | 49.66
94670 | 49.66
94670 | 49.66
94671 | 70.45
94671 | 70.45
94671 | 70.45
94671 | 70.45
94671 | 70.45
94671 | 70.45
94671 | 70.45
94672 | 7.57
94672 | 7.57
94672 | 7.57
94672 | 7.57
94672 | 7.57
94672 | 7.57
94672 | 7.57
94673 | 7.4
94673 | 7.4
94673 | 7.4
94673 | 7.4
94673 | 7.4
94673 | 7.4
94673 | 7.4
94674 | 6.82
94674 | 6.82
94674 | 6.82
94674 | 6.82
94674 | 6.82
94674 | 6.82
94674 | 6.82
94675 | 9.96
94675 | 9.96
94675 | 9.96
94675 | 9.96
94675 | 9.96
94675 | 9.96
94675 | 9.96
94676 | 11.49
94676 | 11.49
94676 | 11.49
94676 | 11.49
94676 | 11.49
94676 | 11.49
94676 | 11.49
94677 | 16.22
94677 | 16.22
94677 | 16.22
94677 | 16.22
94677 | 16.22
94677 | 16.22
94677 | 16.22
94678 | 11.77
94678 | 11.77
94678 | 11.77
94678 | 11.77
94678 | 11.77
94678 | 11.77
94678 | 11.77
94679 | 17.99
94679 | 17.99
94679 | 17.99
94679 | 17.99
94679 | 17.99
94679 | 17.99
94679 | 17.99
94680 | 30.24
94680 | 30.24
94680 | 30.24
94680 | 30.24
94680 | 30.24
94680 | 30.24
94680 | 30.24
94681 | 38.76
94681 | 38.76
94681 | 38.76
94681 | 38.76
94681 | 38.76
94681 | 38.76
94681 | 38.76
94682 | 74.13
94682 | 74.13
94682 | 74.13
94682 | 74.13
94682 | 74.13
94682 | 74.13
94682 | 74.13
94683 | 49.08
94683 | 49.08
94683 | 49.08
94683 | 49.08
94683 | 49.08
94683 | 49.08
94683 | 49.08
94684 | 96.46
94684 | 96.46
94684 | 96.46
94684 | 96.46
94684 | 96.46
94684 | 96.46
94684 | 96.46
94685 | 75.61
94685 | 75.61
94685 | 75.61
94685 | 75.61
94685 | 75.61
94685 | 75.61
94685 | 75.61
94686 | 175.04
94686 | 175.04
94686 | 175.04
94686 | 175.04
94686 | 175.04
94686 | 175.04
94686 | 175.04
94687 | 143.62
94687 | 143.62
94687 | 143.62
94687 | 143.62
94687 | 143.62
94687 | 143.62
94687 | 143.62
94688 | 8.15
94688 | 8.15
94688 | 8.15
94688 | 8.15
94688 | 8.15
94688 | 8.15
94688 | 8.15
94689 | 10.41
94689 | 10.41
94689 | 10.41
94689 | 10.41
94689 | 10.41
94689 | 10.41
94689 | 10.41
94690 | 10.04
94690 | 10.04
94690 | 10.04
94690 | 10.04
94690 | 10.04
94690 | 10.04
94690 | 10.04
94691 | 11.35
94691 | 11.35
94691 | 11.35
94691 | 11.35
94691 | 11.35
94691 | 11.35
94691 | 11.35
94692 | 17.05
94692 | 17.05
94692 | 17.05
94692 | 17.05
94692 | 17.05
94692 | 17.05
94692 | 17.05
94693 | 17.71
94693 | 17.71
94693 | 17.71
94693 | 17.71
94693 | 17.71
94693 | 17.71
94693 | 17.71
94694 | 17.75
94694 | 17.75
94694 | 17.75
94694 | 17.75
94694 | 17.75
94694 | 17.75
94694 | 17.75
94695 | 22.84
94695 | 22.84
94695 | 22.84
94695 | 22.84
94695 | 22.84
94695 | 22.84
94695 | 22.84
94696 | 39.57
94696 | 39.57
94696 | 39.57
94696 | 39.57
94696 | 39.57
94696 | 39.57
94696 | 39.57
94697 | 59.28
94697 | 59.28
94697 | 59.28
94697 | 59.28
94697 | 59.28
94697 | 59.28
94697 | 59.28
94698 | 52.35
94698 | 52.35
94698 | 52.35
94698 | 52.35
94698 | 52.35
94698 | 52.35
94698 | 52.35
94699 | 100.24
94699 | 100.24
94699 | 100.24
94699 | 100.24
94699 | 100.24
94699 | 100.24
94699 | 100.24
94700 | 86.05
94700 | 86.05
94700 | 86.05
94700 | 86.05
94700 | 86.05
94700 | 86.05
94700 | 86.05
94701 | 145.22
94701 | 145.22
94701 | 145.22
94701 | 145.22
94701 | 145.22
94701 | 145.22
94701 | 145.22
94702 | 137.97
94702 | 137.97
94702 | 137.97
94702 | 137.97
94702 | 137.97
94702 | 137.97
94702 | 137.97
94703 | 13.41
94703 | 13.41
94703 | 13.41
94703 | 13.41
94703 | 13.41
94703 | 13.41
94703 | 13.41
94704 | 15.59
94704 | 15.59
94704 | 15.59
94704 | 15.59
94704 | 15.59
94704 | 15.59
94704 | 15.59
94705 | 18.88
94705 | 18.88
94705 | 18.88
94705 | 18.88
94705 | 18.88
94705 | 18.88
94705 | 18.88
94706 | 27.56
94706 | 27.56
94706 | 27.56
94706 | 27.56
94706 | 27.56
94706 | 27.56
94706 | 27.56
94707 | 33.68
94707 | 33.68
94707 | 33.68
94707 | 33.68
94707 | 33.68
94707 | 33.68
94707 | 33.68
94708 | 17.72
94708 | 17.72
94708 | 17.72
94708 | 17.72
94708 | 17.72
94708 | 17.72
94708 | 17.72
94709 | 22.06
94709 | 22.06
94709 | 22.06
94709 | 22.06
94709 | 22.06
94709 | 22.06
94709 | 22.06
94710 | 32.84
94710 | 32.84
94710 | 32.84
94710 | 32.84
94710 | 32.84
94710 | 32.84
94710 | 32.84
94711 | 40.01
94711 | 40.01
94711 | 40.01
94711 | 40.01
94711 | 40.01
94711 | 40.01
94711 | 40.01
94712 | 52.38
94712 | 52.38
94712 | 52.38
94712 | 52.38
94712 | 52.38
94712 | 52.38
94712 | 52.38
94713 | 130.86
94713 | 130.86
94713 | 130.86
94713 | 130.86
94713 | 130.86
94713 | 130.86
94713 | 130.86
94714 | 176.12
94714 | 176.12
94714 | 176.12
94714 | 176.12
94714 | 176.12
94714 | 176.12
94714 | 176.12
94715 | 241.74
94715 | 241.74
94715 | 241.74
94715 | 241.74
94715 | 241.74
94715 | 241.74
94715 | 241.74
94724 | 18.57
94724 | 18.57
94724 | 18.57
94724 | 18.57
94724 | 18.57
94725 | 4.84
94725 | 4.84
94725 | 4.84
94725 | 4.84
94725 | 4.84
94726 | 28.39
94726 | 28.39
94726 | 28.39
94726 | 28.39
94726 | 28.39
94727 | 6.66
94727 | 6.66
94727 | 6.66
94727 | 6.66
94727 | 6.66
94728 | 106.14
94728 | 106.14
94728 | 106.14
94728 | 106.14
94728 | 106.14
94729 | 11.55
94729 | 11.55
94729 | 11.55
94729 | 11.55
94729 | 11.55
94730 | 128.79
94730 | 128.79
94730 | 128.79
94730 | 128.79
94730 | 128.79
94731 | 14.3
94731 | 14.3
94731 | 14.3
94731 | 14.3
94731 | 14.3
94733 | 27.56
94733 | 27.56
94733 | 27.56
94733 | 27.56
94733 | 27.56
94737 | 112.54
94737 | 112.54
94737 | 112.54
94737 | 112.54
94737 | 112.54
94740 | 7.57
94740 | 7.57
94740 | 7.57
94740 | 7.57
94740 | 7.57
94741 | 9.22
94741 | 9.22
94741 | 9.22
94741 | 9.22
94741 | 9.22
94742 | 11.08
94742 | 11.08
94742 | 11.08
94742 | 11.08
94742 | 11.08
94743 | 12.12
94743 | 12.12
94743 | 12.12
94743 | 12.12
94743 | 12.12
94744 | 17.48
94744 | 17.48
94744 | 17.48
94744 | 17.48
94744 | 17.48
94746 | 24.47
94746 | 24.47
94746 | 24.47
94746 | 24.47
94746 | 24.47
94748 | 50.11
94748 | 50.11
94748 | 50.11
94748 | 50.11
94748 | 50.11
94750 | 116.23
94750 | 116.23
94750 | 116.23
94750 | 116.23
94750 | 116.23
94752 | 143.11
94752 | 143.11
94752 | 143.11
94752 | 143.11
94752 | 143.11
94756 | 9.63
94756 | 9.63
94756 | 9.63
94756 | 9.63
94756 | 9.63
94757 | 12.76
94757 | 12.76
94757 | 12.76
94757 | 12.76
94757 | 12.76
94758 | 31.35
94758 | 31.35
94758 | 31.35
94758 | 31.35
94758 | 31.35
94759 | 38.33
94759 | 38.33
94759 | 38.33
94759 | 38.33
94759 | 38.33
94760 | 63.05
94760 | 63.05
94760 | 63.05
94760 | 63.05
94760 | 63.05
94761 | 132.94
94761 | 132.94
94761 | 132.94
94761 | 132.94
94761 | 132.94
94762 | 171.82
94762 | 171.82
94762 | 171.82
94762 | 171.82
94762 | 171.82
94783 | 12.46
94783 | 12.46
94783 | 12.46
94783 | 12.46
94783 | 12.46
94783 | 12.46
94783 | 12.46
94785 | 22.37
94785 | 22.37
94785 | 22.37
94785 | 22.37
94785 | 22.37
94785 | 22.37
94785 | 22.37
94786 | 28.52
94786 | 28.52
94786 | 28.52
94786 | 28.52
94786 | 28.52
94786 | 28.52
94786 | 28.52
94787 | 38.38
94787 | 38.38
94787 | 38.38
94787 | 38.38
94787 | 38.38
94787 | 38.38
94787 | 38.38
94788 | 53.85
94788 | 53.85
94788 | 53.85
94788 | 53.85
94788 | 53.85
94788 | 53.85
94788 | 53.85
94789 | 161.19
94789 | 161.19
94789 | 161.19
94789 | 161.19
94789 | 161.19
94789 | 161.19
94789 | 161.19
94790 | 185.88
94790 | 185.88
94790 | 185.88
94790 | 185.88
94790 | 185.88
94790 | 185.88
94790 | 185.88
94791 | 258.93
94791 | 258.93
94791 | 258.93
94791 | 258.93
94791 | 258.93
94791 | 258.93
94791 | 258.93
94863 | 95.08
94863 | 95.08
94863 | 95.08
94863 | 95.08
94863 | 95.08
95141 | 21.04
95141 | 21.04
95141 | 21.04
95141 | 21.04
95141 | 21.04
95141 | 21.04
95141 | 21.04
95237 | 15.56
95237 | 15.56
95237 | 15.56
95237 | 15.56
95237 | 15.56
95237 | 15.56
95237 | 15.56
95693 | 33.71
95693 | 33.71
95693 | 33.71
95693 | 33.71
95693 | 33.71
95693 | 33.71
95694 | 40.86
95694 | 40.86
95694 | 40.86
95694 | 40.86
95694 | 40.86
95694 | 40.86
95695 | 39.43
95695 | 39.43
95695 | 39.43
95695 | 39.43
95695 | 39.43
95695 | 39.43
95696 | 20.65
95696 | 20.65
95696 | 20.65
95696 | 20.65
95696 | 20.65
95696 | 20.65
96637 | 10.17
96637 | 10.17
96637 | 10.17
96637 | 10.17
96638 | 9.85
96638 | 9.85
96638 | 9.85
96638 | 9.85
96639 | 7.06
96639 | 7.06
96639 | 7.06
96639 | 7.06
96640 | 16.24
96640 | 16.24
96640 | 16.24
96640 | 16.24
96641 | 12.96
96641 | 12.96
96641 | 12.96
96641 | 12.96
96642 | 13.5
96642 | 13.5
96642 | 13.5
96642 | 13.5
96643 | 32.71
96643 | 32.71
96643 | 32.71
96643 | 32.71
96650 | 7.47
96650 | 7.47
96650 | 7.47
96650 | 7.47
96651 | 7.15
96651 | 7.15
96651 | 7.15
96651 | 7.15
96652 | 14.4
96652 | 14.4
96652 | 14.4
96652 | 14.4
96653 | 14.37
96653 | 14.37
96653 | 14.37
96653 | 14.37
96654 | 23.71
96654 | 23.71
96654 | 23.71
96654 | 23.71
96655 | 23.35
96655 | 23.35
96655 | 23.35
96655 | 23.35
96656 | 5.27
96656 | 5.27
96656 | 5.27
96656 | 5.27
96657 | 14.45
96657 | 14.45
96657 | 14.45
96657 | 14.45
96658 | 11.17
96658 | 11.17
96658 | 11.17
96658 | 11.17
96659 | 9.72
96659 | 9.72
96659 | 9.72
96659 | 9.72
96660 | 25.03
96660 | 25.03
96660 | 25.03
96660 | 25.03
96661 | 19.99
96661 | 19.99
96661 | 19.99
96661 | 19.99
96662 | 9.89
96662 | 9.89
96662 | 9.89
96662 | 9.89
96663 | 17.27
96663 | 17.27
96663 | 17.27
96663 | 17.27
96664 | 18.35
96664 | 18.35
96664 | 18.35
96664 | 18.35
96665 | 9.86
96665 | 9.86
96665 | 9.86
96665 | 9.86
96666 | 19.28
96666 | 19.28
96666 | 19.28
96666 | 19.28
96667 | 33.12
96667 | 33.12
96667 | 33.12
96667 | 33.12
96684 | 3.41
96684 | 3.41
96684 | 3.41
96684 | 3.41
96685 | 3.09
96685 | 3.09
96685 | 3.09
96685 | 3.09
96686 | 5.11
96686 | 5.11
96686 | 5.11
96686 | 5.11
96687 | 5.08
96687 | 5.08
96687 | 5.08
96687 | 5.08
96688 | 8.68
96688 | 8.68
96688 | 8.68
96688 | 8.68
96689 | 8.32
96689 | 8.32
96689 | 8.32
96689 | 8.32
96690 | 15.89
96690 | 15.89
96690 | 15.89
96690 | 15.89
96691 | 16.39
96691 | 16.39
96691 | 16.39
96691 | 16.39
96692 | 24.08
96692 | 24.08
96692 | 24.08
96692 | 24.08
96693 | 22.87
96693 | 22.87
96693 | 22.87
96693 | 22.87
96694 | 51.8
96694 | 51.8
96694 | 51.8
96694 | 51.8
96695 | 50.38
96695 | 50.38
96695 | 50.38
96695 | 50.38
96696 | 77.84
96696 | 77.84
96696 | 77.84
96696 | 77.84
96697 | 116.42
96697 | 116.42
96697 | 116.42
96697 | 116.42
96698 | 2.56
96698 | 2.56
96698 | 2.56
96698 | 2.56
96699 | 11.74
96699 | 11.74
96699 | 11.74
96699 | 11.74
96700 | 8.46
96700 | 8.46
96700 | 8.46
96700 | 8.46
96701 | 3.53
96701 | 3.53
96701 | 3.53
96701 | 3.53
96702 | 3.7
96702 | 3.7
96702 | 3.7
96702 | 3.7
96703 | 7.22
96703 | 7.22
96703 | 7.22
96703 | 7.22
96704 | 8.3
96704 | 8.3
96704 | 8.3
96704 | 8.3
96705 | 10.88
96705 | 10.88
96705 | 10.88
96705 | 10.88
96706 | 16.35
96706 | 16.35
96706 | 16.35
96706 | 16.35
96707 | 33.34
96707 | 33.34
96707 | 33.34
96707 | 33.34
96708 | 52.39
96708 | 52.39
96708 | 52.39
96708 | 52.39
96709 | 82.57
96709 | 82.57
96709 | 82.57
96709 | 82.57
96710 | 4.48
96710 | 4.48
96710 | 4.48
96710 | 4.48
96711 | 6.93
96711 | 6.93
96711 | 6.93
96711 | 6.93
96712 | 13.03
96712 | 13.03
96712 | 13.03
96712 | 13.03
96713 | 18.17
96713 | 18.17
96713 | 18.17
96713 | 18.17
96714 | 30.46
96714 | 30.46
96714 | 30.46
96714 | 30.46
96715 | 56.27
96715 | 56.27
96715 | 56.27
96715 | 56.27
96716 | 84.3
96716 | 84.3
96716 | 84.3
96716 | 84.3
96717 | 132.38
96717 | 132.38
96717 | 132.38
96717 | 132.38
96736 | 4.02
96736 | 4.02
96736 | 4.02
96736 | 4.02
96737 | 4.52
96737 | 4.52
96737 | 4.52
96737 | 4.52
96738 | 13.7
96738 | 13.7
96738 | 13.7
96738 | 13.7
96739 | 5.83
96739 | 5.83
96739 | 5.83
96739 | 5.83
96740 | 21.14
96740 | 21.14
96740 | 21.14
96740 | 21.14
96741 | 8.82
96741 | 8.82
96741 | 8.82
96741 | 8.82
96742 | 13.4
96742 | 13.4
96742 | 13.4
96742 | 13.4
96743 | 17.03
96743 | 17.03
96743 | 17.03
96743 | 17.03
96744 | 35.83
96744 | 35.83
96744 | 35.83
96744 | 35.83
96745 | 51.78
96745 | 51.78
96745 | 51.78
96745 | 51.78
96746 | 82.53
96746 | 82.53
96746 | 82.53
96746 | 82.53
96747 | 5.73
96747 | 5.73
96747 | 5.73
96747 | 5.73
96748 | 6.36
96748 | 6.36
96748 | 6.36
96748 | 6.36
96749 | 8.6
96749 | 8.6
96749 | 8.6
96749 | 8.6
96750 | 11.07
96750 | 11.07
96750 | 11.07
96750 | 11.07
96751 | 19.67
96751 | 19.67
96751 | 19.67
96751 | 19.67
96752 | 25.07
96752 | 25.07
96752 | 25.07
96752 | 25.07
96753 | 55.55
96753 | 55.55
96753 | 55.55
96753 | 55.55
96754 | 76.92
96754 | 76.92
96754 | 76.92
96754 | 76.92
96755 | 116.38
96755 | 116.38
96755 | 116.38
96755 | 116.38
96756 | 10.03
96756 | 10.03
96756 | 10.03
96756 | 10.03
96757 | 9.7
96757 | 9.7
96757 | 9.7
96757 | 9.7
96758 | 11.55
96758 | 11.55
96758 | 11.55
96758 | 11.55
96759 | 16.23
96759 | 16.23
96759 | 16.23
96759 | 16.23
96760 | 23.19
96760 | 23.19
96760 | 23.19
96760 | 23.19
96761 | 31.81
96761 | 31.81
96761 | 31.81
96761 | 31.81
96762 | 61.22
96762 | 61.22
96762 | 61.22
96762 | 61.22
96763 | 83.05
96763 | 83.05
96763 | 83.05
96763 | 83.05
96764 | 132.31
96764 | 132.31
96764 | 132.31
96764 | 132.31
96802 | 194.7
96802 | 194.7
96802 | 194.7
96802 | 194.7
96803 | 100.27
96803 | 100.27
96803 | 100.27
96803 | 100.27
96804 | 180.25
96804 | 180.25
96804 | 180.25
96804 | 180.25
96805 | 201.59
96805 | 201.59
96805 | 201.59
96805 | 201.59
96806 | 98.44
96806 | 98.44
96806 | 98.44
96806 | 98.44
96807 | 164.65
96807 | 164.65
96807 | 164.65
96807 | 164.65
96808 | 9.47
96808 | 9.47
96808 | 9.47
96808 | 9.47
96809 | 10.78
96809 | 10.78
96809 | 10.78
96809 | 10.78
96810 | 11.66
96810 | 11.66
96810 | 11.66
96810 | 11.66
96811 | 12.59
96811 | 12.59
96811 | 12.59
96811 | 12.59
96812 | 12.12
96812 | 12.12
96812 | 12.12
96812 | 12.12
96813 | 13.88
96813 | 13.88
96813 | 13.88
96813 | 13.88
96814 | 11.82
96814 | 11.82
96814 | 11.82
96814 | 11.82
96815 | 19.65
96815 | 19.65
96815 | 19.65
96815 | 19.65
96816 | 16.3
96816 | 16.3
96816 | 16.3
96816 | 16.3
96817 | 18.44
96817 | 18.44
96817 | 18.44
96817 | 18.44
96818 | 17.22
96818 | 17.22
96818 | 17.22
96818 | 17.22
96819 | 17.22
96819 | 17.22
96819 | 17.22
96819 | 17.22
96820 | 30.87
96820 | 30.87
96820 | 30.87
96820 | 30.87
96821 | 26.44
96821 | 26.44
96821 | 26.44
96821 | 26.44
96822 | 26.78
96822 | 26.78
96822 | 26.78
96822 | 26.78
96823 | 11.07
96823 | 11.07
96823 | 11.07
96823 | 11.07
96824 | 12.44
96824 | 12.44
96824 | 12.44
96824 | 12.44
96825 | 16.7
96825 | 16.7
96825 | 16.7
96825 | 16.7
96826 | 15.27
96826 | 15.27
96826 | 15.27
96826 | 15.27
96827 | 15.83
96827 | 15.83
96827 | 15.83
96827 | 15.83
96828 | 19.74
96828 | 19.74
96828 | 19.74
96828 | 19.74
96829 | 15.25
96829 | 15.25
96829 | 15.25
96829 | 15.25
96830 | 22.02
96830 | 22.02
96830 | 22.02
96830 | 22.02
96831 | 18.07
96831 | 18.07
96831 | 18.07
96831 | 18.07
96832 | 20.79
96832 | 20.79
96832 | 20.79
96832 | 20.79
96833 | 19.51
96833 | 19.51
96833 | 19.51
96833 | 19.51
96834 | 31.97
96834 | 31.97
96834 | 31.97
96834 | 31.97
96835 | 27.74
96835 | 27.74
96835 | 27.74
96835 | 27.74
96836 | 29.5
96836 | 29.5
96836 | 29.5
96836 | 29.5
96837 | 16.42
96837 | 16.42
96837 | 16.42
96837 | 16.42
96838 | 15.16
96838 | 15.16
96838 | 15.16
96838 | 15.16
96839 | 14.94
96839 | 14.94
96839 | 14.94
96839 | 14.94
96840 | 19.2
96840 | 19.2
96840 | 19.2
96840 | 19.2
96841 | 16.93
96841 | 16.93
96841 | 16.93
96841 | 16.93
96842 | 21.28
96842 | 21.28
96842 | 21.28
96842 | 21.28
96843 | 20.5
96843 | 20.5
96843 | 20.5
96843 | 20.5
96844 | 27.6
96844 | 27.6
96844 | 27.6
96844 | 27.6
96845 | 29.68
96845 | 29.68
96845 | 29.68
96845 | 29.68
96846 | 23.61
96846 | 23.61
96846 | 23.61
96846 | 23.61
96847 | 25.84
96847 | 25.84
96847 | 25.84
96847 | 25.84
96848 | 38.41
96848 | 38.41
96848 | 38.41
96848 | 38.41
96849 | 14.05
96849 | 14.05
96849 | 14.05
96849 | 14.05
96850 | 16.32
96850 | 16.32
96850 | 16.32
96850 | 16.32
96851 | 21.4
96851 | 21.4
96851 | 21.4
96851 | 21.4
96852 | 18.61
96852 | 18.61
96852 | 18.61
96852 | 18.61
96853 | 20.83
96853 | 20.83
96853 | 20.83
96853 | 20.83
96854 | 24.76
96854 | 24.76
96854 | 24.76
96854 | 24.76
96855 | 23.06
96855 | 23.06
96855 | 23.06
96855 | 23.06
96856 | 23.38
96856 | 23.38
96856 | 23.38
96856 | 23.38
96857 | 36.67
96857 | 36.67
96857 | 36.67
96857 | 36.67
96858 | 37.29
96858 | 37.29
96858 | 37.29
96858 | 37.29
96859 | 45.93
96859 | 45.93
96859 | 45.93
96859 | 45.93
96860 | 19.22
96860 | 19.22
96860 | 19.22
96860 | 19.22
96861 | 20.65
96861 | 20.65
96861 | 20.65
96861 | 20.65
96862 | 23.13
96862 | 23.13
96862 | 23.13
96862 | 23.13
96863 | 22.89
96863 | 22.89
96863 | 22.89
96863 | 22.89
96864 | 35.72
96864 | 35.72
96864 | 35.72
96864 | 35.72
96865 | 35.02
96865 | 35.02
96865 | 35.02
96865 | 35.02
96866 | 46.81
96866 | 46.81
96866 | 46.81
96866 | 46.81
96867 | 54.06
96867 | 54.06
96867 | 54.06
96867 | 54.06
96868 | 21.64
96868 | 21.64
96868 | 21.64
96868 | 21.64
96869 | 25.84
96869 | 25.84
96869 | 25.84
96869 | 25.84
96870 | 40.39
96870 | 40.39
96870 | 40.39
96870 | 40.39
96871 | 58.26
96871 | 58.26
96871 | 58.26
96871 | 58.26
96872 | 54.83
96872 | 54.83
96872 | 54.83
96872 | 54.83
96872 | 54.83
96872 | 54.83
96873 | 62.82
96873 | 62.82
96873 | 62.82
96873 | 62.82
96873 | 62.82
96873 | 62.82
96874 | 66.95
96874 | 66.95
96874 | 66.95
96874 | 66.95
96874 | 66.95
96874 | 66.95
96875 | 79.81
96875 | 79.81
96875 | 79.81
96875 | 79.81
96875 | 79.81
96875 | 79.81
96876 | 139.72
96876 | 139.72
96876 | 139.72
96876 | 139.72
96876 | 139.72
96876 | 139.72
96877 | 149.06
96877 | 149.06
96877 | 149.06
96877 | 149.06
96877 | 149.06
96877 | 149.06
96878 | 150.81
96878 | 150.81
96878 | 150.81
96878 | 150.81
96878 | 150.81
96878 | 150.81
96879 | 151.99
96879 | 151.99
96879 | 151.99
96879 | 151.99
96879 | 151.99
96879 | 151.99
96880 | 172.9
96880 | 172.9
96880 | 172.9
96880 | 172.9
96880 | 172.9
96880 | 172.9
96881 | 182.38
96881 | 182.38
96881 | 182.38
96881 | 182.38
96881 | 182.38
96881 | 182.38
97425 | 22.56
97425 | 22.56
97425 | 22.56
97425 | 22.56
97425 | 22.56
97425 | 22.56
97426 | 27.33
97426 | 27.33
97426 | 27.33
97426 | 27.33
97426 | 27.33
97426 | 27.33
97427 | 30.94
97427 | 30.94
97427 | 30.94
97427 | 30.94
97427 | 30.94
97427 | 30.94
97428 | 39.32
97428 | 39.32
97428 | 39.32
97428 | 39.32
97428 | 39.32
97428 | 39.32
97429 | 47.03
97429 | 47.03
97429 | 47.03
97429 | 47.03
97429 | 47.03
97429 | 47.03
97430 | 26.52
97430 | 26.52
97430 | 26.52
97430 | 26.52
97430 | 26.52
97431 | 29.68
97431 | 29.68
97431 | 29.68
97431 | 29.68
97431 | 29.68
97432 | 33.5
97432 | 33.5
97432 | 33.5
97432 | 33.5
97432 | 33.5
97433 | 58.63
97433 | 58.63
97433 | 58.63
97433 | 58.63
97433 | 58.63
97433 | 58.63
97434 | 59.66
97434 | 59.66
97434 | 59.66
97434 | 59.66
97434 | 59.66
97434 | 59.66
97435 | 68.51
97435 | 68.51
97435 | 68.51
97435 | 68.51
97435 | 68.51
97435 | 68.51
97436 | 70.49
97436 | 70.49
97436 | 70.49
97436 | 70.49
97436 | 70.49
97436 | 70.49
97437 | 78.36
97437 | 78.36
97437 | 78.36
97437 | 78.36
97437 | 78.36
97437 | 78.36
97438 | 80.48
97438 | 80.48
97438 | 80.48
97438 | 80.48
97438 | 80.48
97438 | 80.48
97439 | 88.04
97439 | 88.04
97439 | 88.04
97439 | 88.04
97439 | 88.04
97439 | 88.04
97440 | 105.34
97440 | 105.34
97440 | 105.34
97440 | 105.34
97440 | 105.34
97440 | 105.34
97442 | 116.45
97442 | 116.45
97442 | 116.45
97442 | 116.45
97442 | 116.45
97442 | 116.45
97443 | 65.17
97443 | 65.17
97443 | 65.17
97443 | 65.17
97443 | 65.17
97443 | 65.17
97444 | 75.11
97444 | 75.11
97444 | 75.11
97444 | 75.11
97444 | 75.11
97444 | 75.11
97446 | 124.54
97446 | 124.54
97446 | 124.54
97446 | 124.54
97446 | 124.54
97446 | 124.54
97447 | 124.54
97447 | 124.54
97447 | 124.54
97447 | 124.54
97447 | 124.54
97447 | 124.54
97449 | 133.11
97449 | 133.11
97449 | 133.11
97449 | 133.11
97449 | 133.11
97449 | 133.11
97450 | 160.18
97450 | 160.18
97450 | 160.18
97450 | 160.18
97450 | 160.18
97450 | 160.18
97452 | 105.73
97452 | 105.73
97452 | 105.73
97452 | 105.73
97452 | 105.73
97452 | 105.73
97453 | 111.4
97453 | 111.4
97453 | 111.4
97453 | 111.4
97453 | 111.4
97453 | 111.4
97454 | 172.17
97454 | 172.17
97454 | 172.17
97454 | 172.17
97454 | 172.17
97454 | 172.17
97455 | 181.25
97455 | 181.25
97455 | 181.25
97455 | 181.25
97455 | 181.25
97455 | 181.25
97456 | 372.39
97456 | 372.39
97456 | 372.39
97456 | 372.39
97456 | 372.39
97456 | 372.39
97457 | 331.68
97457 | 331.68
97457 | 331.68
97457 | 331.68
97457 | 331.68
97457 | 331.68
97458 | 163.84
97458 | 163.84
97458 | 163.84
97458 | 163.84
97458 | 163.84
97458 | 163.84
97459 | 270.42
97459 | 270.42
97459 | 270.42
97459 | 270.42
97459 | 270.42
97459 | 270.42
97460 | 406.88
97460 | 406.88
97460 | 406.88
97460 | 406.88
97460 | 406.88
97460 | 406.88
97461 | 20.41
97461 | 20.41
97461 | 20.41
97461 | 20.41
97461 | 20.41
97461 | 20.41
97462 | 17.49
97462 | 17.49
97462 | 17.49
97462 | 17.49
97462 | 17.49
97462 | 17.49
97464 | 28.97
97464 | 28.97
97464 | 28.97
97464 | 28.97
97464 | 28.97
97464 | 28.97
97465 | 33.88
97465 | 33.88
97465 | 33.88
97465 | 33.88
97465 | 33.88
97465 | 33.88
97467 | 36.68
97467 | 36.68
97467 | 36.68
97467 | 36.68
97467 | 36.68
97467 | 36.68
97468 | 42.96
97468 | 42.96
97468 | 42.96
97468 | 42.96
97468 | 42.96
97468 | 42.96
97470 | 53.18
97470 | 53.18
97470 | 53.18
97470 | 53.18
97470 | 53.18
97470 | 53.18
97471 | 63.12
97471 | 63.12
97471 | 63.12
97471 | 63.12
97471 | 63.12
97471 | 63.12
97474 | 94.5
97474 | 94.5
97474 | 94.5
97474 | 94.5
97474 | 94.5
97474 | 94.5
97475 | 114.59
97475 | 114.59
97475 | 114.59
97475 | 114.59
97475 | 114.59
97475 | 114.59
97477 | 125.22
97477 | 125.22
97477 | 125.22
97477 | 125.22
97477 | 125.22
97477 | 125.22
97478 | 152.29
97478 | 152.29
97478 | 152.29
97478 | 152.29
97478 | 152.29
97478 | 152.29
97479 | 32.53
97479 | 32.53
97479 | 32.53
97479 | 32.53
97479 | 32.53
97479 | 32.53
97480 | 32.53
97480 | 32.53
97480 | 32.53
97480 | 32.53
97480 | 32.53
97480 | 32.53
97481 | 46.44
97481 | 46.44
97481 | 46.44
97481 | 46.44
97481 | 46.44
97481 | 46.44
97482 | 46.44
97482 | 46.44
97482 | 46.44
97482 | 46.44
97482 | 46.44
97482 | 46.44
97483 | 64.24
97483 | 64.24
97483 | 64.24
97483 | 64.24
97483 | 64.24
97483 | 64.24
97484 | 64.24
97484 | 64.24
97484 | 64.24
97484 | 64.24
97484 | 64.24
97484 | 64.24
97485 | 87.77
97485 | 87.77
97485 | 87.77
97485 | 87.77
97485 | 87.77
97485 | 87.77
97486 | 93.44
97486 | 93.44
97486 | 93.44
97486 | 93.44
97486 | 93.44
97486 | 93.44
97487 | 157.27
97487 | 157.27
97487 | 157.27
97487 | 157.27
97487 | 157.27
97487 | 157.27
97488 | 166.35
97488 | 166.35
97488 | 166.35
97488 | 166.35
97488 | 166.35
97488 | 166.35
97489 | 360.52
97489 | 360.52
97489 | 360.52
97489 | 360.52
97489 | 360.52
97489 | 360.52
97490 | 319.81
97490 | 319.81
97490 | 319.81
97490 | 319.81
97490 | 319.81
97490 | 319.81
97491 | 49.39
97491 | 49.39
97491 | 49.39
97491 | 49.39
97491 | 49.39
97491 | 49.39
97492 | 71.47
97492 | 71.47
97492 | 71.47
97492 | 71.47
97492 | 71.47
97492 | 71.47
97493 | 91.85
97493 | 91.85
97493 | 91.85
97493 | 91.85
97493 | 91.85
97493 | 91.85
97494 | 139.86
97494 | 139.86
97494 | 139.86
97494 | 139.86
97494 | 139.86
97494 | 139.86
97495 | 250.52
97495 | 250.52
97495 | 250.52
97495 | 250.52
97495 | 250.52
97495 | 250.52
97496 | 391.08
97496 | 391.08
97496 | 391.08
97496 | 391.08
97496 | 391.08
97496 | 391.08
97499 | 18.48
97499 | 18.48
97499 | 18.48
97499 | 18.48
97499 | 18.48
97499 | 18.48
97500 | 15.56
97500 | 15.56
97500 | 15.56
97500 | 15.56
97500 | 15.56
97500 | 15.56
97502 | 25.37
97502 | 25.37
97502 | 25.37
97502 | 25.37
97502 | 25.37
97502 | 25.37
97503 | 30.46
97503 | 30.46
97503 | 30.46
97503 | 30.46
97503 | 30.46
97503 | 30.46
97505 | 31.61
97505 | 31.61
97505 | 31.61
97505 | 31.61
97505 | 31.61
97505 | 31.61
97506 | 37.89
97506 | 37.89
97506 | 37.89
97506 | 37.89
97506 | 37.89
97506 | 37.89
97508 | 46.01
97508 | 46.01
97508 | 46.01
97508 | 46.01
97508 | 46.01
97508 | 46.01
97509 | 55.95
97509 | 55.95
97509 | 55.95
97509 | 55.95
97509 | 55.95
97509 | 55.95
97511 | 84.21
97511 | 84.21
97511 | 84.21
97511 | 84.21
97511 | 84.21
97511 | 84.21
97512 | 104.3
97512 | 104.3
97512 | 104.3
97512 | 104.3
97512 | 104.3
97512 | 104.3
97514 | 111.68
97514 | 111.68
97514 | 111.68
97514 | 111.68
97514 | 111.68
97514 | 111.68
97515 | 138.75
97515 | 138.75
97515 | 138.75
97515 | 138.75
97515 | 138.75
97515 | 138.75
97517 | 29.61
97517 | 29.61
97517 | 29.61
97517 | 29.61
97517 | 29.61
97517 | 29.61
97518 | 29.61
97518 | 29.61
97518 | 29.61
97518 | 29.61
97518 | 29.61
97518 | 29.61
97519 | 41.32
97519 | 41.32
97519 | 41.32
97519 | 41.32
97519 | 41.32
97519 | 41.32
97520 | 41.32
97520 | 41.32
97520 | 41.32
97520 | 41.32
97520 | 41.32
97520 | 41.32
97521 | 56.62
97521 | 56.62
97521 | 56.62
97521 | 56.62
97521 | 56.62
97521 | 56.62
97522 | 56.62
97522 | 56.62
97522 | 56.62
97522 | 56.62
97522 | 56.62
97522 | 56.62
97523 | 77.01
97523 | 77.01
97523 | 77.01
97523 | 77.01
97523 | 77.01
97523 | 77.01
97524 | 82.68
97524 | 82.68
97524 | 82.68
97524 | 82.68
97524 | 82.68
97524 | 82.68
97525 | 141.75
97525 | 141.75
97525 | 141.75
97525 | 141.75
97525 | 141.75
97525 | 141.75
97526 | 150.83
97526 | 150.83
97526 | 150.83
97526 | 150.83
97526 | 150.83
97526 | 150.83
97527 | 340.27
97527 | 340.27
97527 | 340.27
97527 | 340.27
97527 | 340.27
97527 | 340.27
97528 | 299.56
97528 | 299.56
97528 | 299.56
97528 | 299.56
97528 | 299.56
97528 | 299.56
97529 | 45.58
97529 | 45.58
97529 | 45.58
97529 | 45.58
97529 | 45.58
97529 | 45.58
97530 | 64.64
97530 | 64.64
97530 | 64.64
97530 | 64.64
97530 | 64.64
97530 | 64.64
97531 | 81.67
97531 | 81.67
97531 | 81.67
97531 | 81.67
97531 | 81.67
97531 | 81.67
97532 | 125.52
97532 | 125.52
97532 | 125.52
97532 | 125.52
97532 | 125.52
97532 | 125.52
97533 | 232.9
97533 | 232.9
97533 | 232.9
97533 | 232.9
97533 | 232.9
97533 | 232.9
97534 | 364.06
97534 | 364.06
97534 | 364.06
97534 | 364.06
97534 | 364.06
97534 | 364.06
97537 | 14.29
97537 | 14.29
97537 | 14.29
97537 | 14.29
97537 | 14.29
97537 | 14.29
97540 | 19.95
97540 | 19.95
97540 | 19.95
97540 | 19.95
97540 | 19.95
97540 | 19.95
97541 | 17.54
97541 | 17.54
97541 | 17.54
97541 | 17.54
97541 | 17.54
97541 | 17.54
97543 | 33.55
97543 | 33.55
97543 | 33.55
97543 | 33.55
97543 | 33.55
97543 | 33.55
97544 | 30.63
97544 | 30.63
97544 | 30.63
97544 | 30.63
97544 | 30.63
97544 | 30.63
97546 | 20.17
97546 | 20.17
97546 | 20.17
97546 | 20.17
97546 | 20.17
97546 | 20.17
97547 | 20.17
97547 | 20.17
97547 | 20.17
97547 | 20.17
97547 | 20.17
97547 | 20.17
97548 | 30.58
97548 | 30.58
97548 | 30.58
97548 | 30.58
97548 | 30.58
97548 | 30.58
97549 | 30.58
97549 | 30.58
97549 | 30.58
97549 | 30.58
97549 | 30.58
97549 | 30.58
97550 | 52.25
97550 | 52.25
97550 | 52.25
97550 | 52.25
97550 | 52.25
97550 | 52.25
97551 | 52.25
97551 | 52.25
97551 | 52.25
97551 | 52.25
97551 | 52.25
97551 | 52.25
97552 | 29.03
97552 | 29.03
97552 | 29.03
97552 | 29.03
97552 | 29.03
97552 | 29.03
97553 | 42.92
97553 | 42.92
97553 | 42.92
97553 | 42.92
97553 | 42.92
97553 | 42.92
97554 | 75.77
97554 | 75.77
97554 | 75.77
97554 | 75.77
97554 | 75.77
97554 | 75.77
98602 | 10.84
98602 | 10.84
98602 | 10.84
98602 | 10.84
98602 | 10.84
98602 | 10.84
98602 | 10.84
6171 | 22.12
6171 | 22.12
6171 | 22.12
6171 | 22.12
6171 | 22.12
6171 | 22.12
6171 | 22.12
6171 | 22.12
6171 | 22.12
6171 | 22.12
6171 | 22.12
6171 | 22.12
74166/1 | 196.95
74166/1 | 196.95
74166/1 | 196.95
74166/1 | 196.95
74166/1 | 196.95
74166/1 | 196.95
74166/1 | 196.95
74166/1 | 196.95
74166/2 | 257.38
74166/2 | 257.38
74166/2 | 257.38
74166/2 | 257.38
74166/2 | 257.38
74166/2 | 257.38
74166/2 | 257.38
88503 | 660.56
88503 | 660.56
88503 | 660.56
88503 | 660.56
88503 | 660.56
88503 | 660.56
88503 | 660.56
88503 | 660.56
88503 | 660.56
88503 | 660.56
88503 | 660.56
88503 | 660.56
88503 | 660.56
88503 | 660.56
88503 | 660.56
88504 | 541.4
88504 | 541.4
88504 | 541.4
88504 | 541.4
88504 | 541.4
88504 | 541.4
88504 | 541.4
88504 | 541.4
88504 | 541.4
88504 | 541.4
88504 | 541.4
88504 | 541.4
88504 | 541.4
88504 | 541.4
88504 | 541.4
97900 | 139.02
97900 | 139.02
97900 | 139.02
97900 | 139.02
97900 | 139.02
97900 | 139.02
97900 | 139.02
97900 | 139.02
97900 | 139.02
97901 | 220.59
97901 | 220.59
97901 | 220.59
97901 | 220.59
97901 | 220.59
97901 | 220.59
97901 | 220.59
97901 | 220.59
97901 | 220.59
97902 | 433.89
97902 | 433.89
97902 | 433.89
97902 | 433.89
97902 | 433.89
97902 | 433.89
97902 | 433.89
97902 | 433.89
97902 | 433.89
97902 | 433.89
97902 | 433.89
97903 | 598.99
97903 | 598.99
97903 | 598.99
97903 | 598.99
97903 | 598.99
97903 | 598.99
97903 | 598.99
97903 | 598.99
97903 | 598.99
97903 | 598.99
97903 | 598.99
97904 | 703.45
97904 | 703.45
97904 | 703.45
97904 | 703.45
97904 | 703.45
97904 | 703.45
97904 | 703.45
97904 | 703.45
97904 | 703.45
97904 | 703.45
97904 | 703.45
97905 | 180.2
97905 | 180.2
97905 | 180.2
97905 | 180.2
97905 | 180.2
97905 | 180.2
97905 | 180.2
97905 | 180.2
97905 | 180.2
97906 | 335.8
97906 | 335.8
97906 | 335.8
97906 | 335.8
97906 | 335.8
97906 | 335.8
97906 | 335.8
97906 | 335.8
97906 | 335.8
97906 | 335.8
97906 | 335.8
97907 | 473.83
97907 | 473.83
97907 | 473.83
97907 | 473.83
97907 | 473.83
97907 | 473.83
97907 | 473.83
97907 | 473.83
97907 | 473.83
97907 | 473.83
97907 | 473.83
97908 | 555.36
97908 | 555.36
97908 | 555.36
97908 | 555.36
97908 | 555.36
97908 | 555.36
97908 | 555.36
97908 | 555.36
97908 | 555.36
97908 | 555.36
97908 | 555.36
98102 | 65.56
98102 | 65.56
98102 | 65.56
98102 | 65.56
98102 | 65.56
98102 | 65.56
98102 | 65.56
98103 | 137.17
98103 | 137.17
98103 | 137.17
98103 | 137.17
98103 | 137.17
98103 | 137.17
98103 | 137.17
98104 | 292.93
98104 | 292.93
98104 | 292.93
98104 | 292.93
98104 | 292.93
98104 | 292.93
98104 | 292.93
98104 | 292.93
98104 | 292.93
98105 | 507.15
98105 | 507.15
98105 | 507.15
98105 | 507.15
98105 | 507.15
98105 | 507.15
98105 | 507.15
98105 | 507.15
98105 | 507.15
98105 | 507.15
98106 | 838.35
98106 | 838.35
98106 | 838.35
98106 | 838.35
98106 | 838.35
98106 | 838.35
98106 | 838.35
98106 | 838.35
98106 | 838.35
98106 | 838.35
98106 | 838.35
98106 | 838.35
98107 | 216.61
98107 | 216.61
98107 | 216.61
98107 | 216.61
98107 | 216.61
98107 | 216.61
98107 | 216.61
98107 | 216.61
98107 | 216.61
98108 | 384.11
98108 | 384.11
98108 | 384.11
98108 | 384.11
98108 | 384.11
98108 | 384.11
98108 | 384.11
98108 | 384.11
98108 | 384.11
98108 | 384.11
99250 | 136.22
99250 | 136.22
99250 | 136.22
99250 | 136.22
99250 | 136.22
99250 | 136.22
99250 | 136.22
99250 | 136.22
99250 | 136.22
99251 | 215.8
99251 | 215.8
99251 | 215.8
99251 | 215.8
99251 | 215.8
99251 | 215.8
99251 | 215.8
99251 | 215.8
99251 | 215.8
99253 | 423.12
99253 | 423.12
99253 | 423.12
99253 | 423.12
99253 | 423.12
99253 | 423.12
99253 | 423.12
99253 | 423.12
99253 | 423.12
99253 | 423.12
99253 | 423.12
99255 | 584.23
99255 | 584.23
99255 | 584.23
99255 | 584.23
99255 | 584.23
99255 | 584.23
99255 | 584.23
99255 | 584.23
99255 | 584.23
99255 | 584.23
99255 | 584.23
99257 | 684.36
99257 | 684.36
99257 | 684.36
99257 | 684.36
99257 | 684.36
99257 | 684.36
99257 | 684.36
99257 | 684.36
99257 | 684.36
99257 | 684.36
99257 | 684.36
99258 | 176.24
99258 | 176.24
99258 | 176.24
99258 | 176.24
99258 | 176.24
99258 | 176.24
99258 | 176.24
99258 | 176.24
99258 | 176.24
99260 | 329.02
99260 | 329.02
99260 | 329.02
99260 | 329.02
99260 | 329.02
99260 | 329.02
99260 | 329.02
99260 | 329.02
99260 | 329.02
99260 | 329.02
99260 | 329.02
99262 | 464.15
99262 | 464.15
99262 | 464.15
99262 | 464.15
99262 | 464.15
99262 | 464.15
99262 | 464.15
99262 | 464.15
99262 | 464.15
99262 | 464.15
99262 | 464.15
99264 | 542.29
99264 | 542.29
99264 | 542.29
99264 | 542.29
99264 | 542.29
99264 | 542.29
99264 | 542.29
99264 | 542.29
99264 | 542.29
99264 | 542.29
99264 | 542.29
89482 | 17.91
89482 | 17.91
89482 | 17.91
89482 | 17.91
89482 | 17.91
89482 | 17.91
89482 | 17.91
89482 | 17.91
89482 | 17.91
89491 | 42.56
89491 | 42.56
89491 | 42.56
89491 | 42.56
89491 | 42.56
89491 | 42.56
89491 | 42.56
89491 | 42.56
89491 | 42.56
89495 | 6.85
89495 | 6.85
89495 | 6.85
89495 | 6.85
89495 | 6.85
89495 | 6.85
89495 | 6.85
89707 | 22.2
89707 | 22.2
89707 | 22.2
89707 | 22.2
89707 | 22.2
89707 | 22.2
89707 | 22.2
89707 | 22.2
89707 | 22.2
89708 | 48.38
89708 | 48.38
89708 | 48.38
89708 | 48.38
89708 | 48.38
89708 | 48.38
89708 | 48.38
89708 | 48.38
89708 | 48.38
89709 | 8.1
89709 | 8.1
89709 | 8.1
89709 | 8.1
89709 | 8.1
89709 | 8.1
89709 | 8.1
89710 | 7.95
89710 | 7.95
89710 | 7.95
89710 | 7.95
89710 | 7.95
89710 | 7.95
89710 | 7.95
72739 | 431.03
72739 | 431.03
72739 | 431.03
72739 | 431.03
72739 | 431.03
72739 | 431.03
72739 | 431.03
72739 | 431.03
72739 | 431.03
72739 | 431.03
74234/1 | 470.7
74234/1 | 470.7
74234/1 | 470.7
74234/1 | 470.7
74234/1 | 470.7
74234/1 | 470.7
74234/1 | 470.7
74234/1 | 470.7
86872 | 584.8
86872 | 584.8
86872 | 584.8
86872 | 584.8
86872 | 584.8
86872 | 584.8
86874 | 357.73
86874 | 357.73
86874 | 357.73
86874 | 357.73
86874 | 357.73
86874 | 357.73
86875 | 343.75
86875 | 343.75
86875 | 343.75
86875 | 343.75
86875 | 343.75
86875 | 343.75
86876 | 195.31
86876 | 195.31
86876 | 195.31
86876 | 195.31
86876 | 195.31
86876 | 195.31
86877 | 27.79
86877 | 27.79
86877 | 27.79
86877 | 27.79
86877 | 27.79
86878 | 66.31
86878 | 66.31
86878 | 66.31
86878 | 66.31
86878 | 66.31
86879 | 5.39
86879 | 5.39
86879 | 5.39
86879 | 5.39
86879 | 5.39
86880 | 14.2
86880 | 14.2
86880 | 14.2
86880 | 14.2
86880 | 14.2
86881 | 188.47
86881 | 188.47
86881 | 188.47
86881 | 188.47
86881 | 188.47
86882 | 14.75
86882 | 14.75
86882 | 14.75
86882 | 14.75
86882 | 14.75
86883 | 8.43
86883 | 8.43
86883 | 8.43
86883 | 8.43
86883 | 8.43
86884 | 6.67
86884 | 6.67
86884 | 6.67
86884 | 6.67
86884 | 6.67
86885 | 8.22
86885 | 8.22
86885 | 8.22
86885 | 8.22
86885 | 8.22
86886 | 45.48
86886 | 45.48
86886 | 45.48
86886 | 45.48
86886 | 45.48
86887 | 49.41
86887 | 49.41
86887 | 49.41
86887 | 49.41
86887 | 49.41
86888 | 346.55
86888 | 346.55
86888 | 346.55
86888 | 346.55
86888 | 346.55
86888 | 346.55
86888 | 346.55
86889 | 545.34
86889 | 545.34
86889 | 545.34
86889 | 545.34
86889 | 545.34
86889 | 545.34
86889 | 545.34
86889 | 545.34
86893 | 522.26
86893 | 522.26
86893 | 522.26
86893 | 522.26
86893 | 522.26
86893 | 522.26
86893 | 522.26
86893 | 522.26
86894 | 236.14
86894 | 236.14
86894 | 236.14
86894 | 236.14
86894 | 236.14
86894 | 236.14
86894 | 236.14
86894 | 236.14
86895 | 272.07
86895 | 272.07
86895 | 272.07
86895 | 272.07
86895 | 272.07
86895 | 272.07
86895 | 272.07
86895 | 272.07
86899 | 263.41
86899 | 263.41
86899 | 263.41
86899 | 263.41
86899 | 263.41
86899 | 263.41
86899 | 263.41
86899 | 263.41
86900 | 152.44
86900 | 152.44
86900 | 152.44
86900 | 152.44
86900 | 152.44
86901 | 110.51
86901 | 110.51
86901 | 110.51
86901 | 110.51
86901 | 110.51
86902 | 196.11
86902 | 196.11
86902 | 196.11
86902 | 196.11
86902 | 196.11
86902 | 196.11
86903 | 261.67
86903 | 261.67
86903 | 261.67
86903 | 261.67
86903 | 261.67
86903 | 261.67
86904 | 102.35
86904 | 102.35
86904 | 102.35
86904 | 102.35
86904 | 102.35
86904 | 102.35
86905 | 232.91
86905 | 232.91
86905 | 232.91
86905 | 232.91
86905 | 232.91
86906 | 54.47
86906 | 54.47
86906 | 54.47
86906 | 54.47
86906 | 54.47
86908 | 280.13
86908 | 280.13
86908 | 280.13
86908 | 280.13
86908 | 280.13
86909 | 108.96
86909 | 108.96
86909 | 108.96
86909 | 108.96
86909 | 108.96
86910 | 104.21
86910 | 104.21
86910 | 104.21
86910 | 104.21
86910 | 104.21
86911 | 46.11
86911 | 46.11
86911 | 46.11
86911 | 46.11
86911 | 46.11
86912 | 46.11
86912 | 46.11
86912 | 46.11
86912 | 46.11
86912 | 46.11
86913 | 20.32
86913 | 20.32
86913 | 20.32
86913 | 20.32
86913 | 20.32
86914 | 41.81
86914 | 41.81
86914 | 41.81
86914 | 41.81
86914 | 41.81
86915 | 91.85
86915 | 91.85
86915 | 91.85
86915 | 91.85
86915 | 91.85
86916 | 23.18
86916 | 23.18
86916 | 23.18
86916 | 23.18
86916 | 23.18
86919 | 662.83
86919 | 662.83
86919 | 662.83
86919 | 662.83
86919 | 662.83
86920 | 618.94
86920 | 618.94
86920 | 618.94
86920 | 618.94
86920 | 618.94
86921 | 621.8
86921 | 621.8
86921 | 621.8
86921 | 621.8
86921 | 621.8
86922 | 615.8
86922 | 615.8
86922 | 615.8
86922 | 615.8
86922 | 615.8
86923 | 398.19
86923 | 398.19
86923 | 398.19
86923 | 398.19
86923 | 398.19
86924 | 401.05
86924 | 401.05
86924 | 401.05
86924 | 401.05
86924 | 401.05
86925 | 377.89
86925 | 377.89
86925 | 377.89
86925 | 377.89
86925 | 377.89
86926 | 380.75
86926 | 380.75
86926 | 380.75
86926 | 380.75
86926 | 380.75
86927 | 235.77
86927 | 235.77
86927 | 235.77
86927 | 235.77
86927 | 235.77
86928 | 238.63
86928 | 238.63
86928 | 238.63
86928 | 238.63
86928 | 238.63
86929 | 229.45
86929 | 229.45
86929 | 229.45
86929 | 229.45
86929 | 229.45
86930 | 232.31
86930 | 232.31
86930 | 232.31
86930 | 232.31
86930 | 232.31
86931 | 354.77
86931 | 354.77
86931 | 354.77
86932 | 395.96
86932 | 395.96
86932 | 395.96
86933 | 311.2
86933 | 311.2
86933 | 311.2
86933 | 311.2
86933 | 311.2
86934 | 304.88
86934 | 304.88
86934 | 304.88
86934 | 304.88
86934 | 304.88
86935 | 227.18
86935 | 227.18
86935 | 227.18
86935 | 227.18
86936 | 407.22
86936 | 407.22
86936 | 407.22
86936 | 407.22
86937 | 146.73
86937 | 146.73
86937 | 146.73
86937 | 146.73
86938 | 326.77
86938 | 326.77
86938 | 326.77
86938 | 326.77
86939 | 271.07
86939 | 271.07
86939 | 271.07
86939 | 271.07
86939 | 271.07
86939 | 271.07
86940 | 809.66
86940 | 809.66
86940 | 809.66
86940 | 809.66
86940 | 809.66
86940 | 809.66
86941 | 619.19
86941 | 619.19
86941 | 619.19
86941 | 619.19
86941 | 619.19
86941 | 619.19
86942 | 183.63
86942 | 183.63
86942 | 183.63
86942 | 183.63
86942 | 183.63
86942 | 183.63
86943 | 177.31
86943 | 177.31
86943 | 177.31
86943 | 177.31
86943 | 177.31
86943 | 177.31
86947 | 921.91
86947 | 921.91
86947 | 921.91
86947 | 921.91
86947 | 921.91
88571 | 48.22
88571 | 48.22
88571 | 48.22
88571 | 48.22
93396 | 479.94
93396 | 479.94
93396 | 479.94
93396 | 479.94
93396 | 479.94
93441 | 825.3
93441 | 825.3
93441 | 825.3
93441 | 825.3
93441 | 825.3
93442 | 1045.11
93442 | 1045.11
93442 | 1045.11
93442 | 1045.11
93442 | 1045.11
95469 | 163.51
95469 | 163.51
95469 | 163.51
95469 | 163.51
95469 | 163.51
95469 | 163.51
95469 | 163.51
95470 | 168.9
95470 | 168.9
95470 | 168.9
95471 | 600.94
95471 | 600.94
95471 | 600.94
95471 | 600.94
95471 | 600.94
95471 | 600.94
95471 | 600.94
95472 | 606.33
95472 | 606.33
95472 | 606.33
95542 | 27.49
95542 | 27.49
95542 | 27.49
95543 | 44.42
95543 | 44.42
95543 | 44.42
95544 | 34.85
95544 | 34.85
95544 | 34.85
95545 | 34.07
95545 | 34.07
95545 | 34.07
95546 | 102.09
95546 | 102.09
95546 | 102.09
95547 | 63.75
95547 | 63.75
95547 | 63.75
6087 | 21.71
6087 | 21.71
6087 | 21.71
6087 | 21.71
6087 | 21.71
6087 | 21.71
6087 | 21.71
6087 | 21.71
6087 | 21.71
6087 | 21.71
6087 | 21.71
6087 | 21.71
98052 | 1125.59
98052 | 1125.59
98052 | 1125.59
98052 | 1125.59
98052 | 1125.59
98052 | 1125.59
98052 | 1125.59
98052 | 1125.59
98052 | 1125.59
98052 | 1125.59
98053 | 1647.83
98053 | 1647.83
98053 | 1647.83
98053 | 1647.83
98053 | 1647.83
98053 | 1647.83
98053 | 1647.83
98053 | 1647.83
98053 | 1647.83
98053 | 1647.83
98054 | 2412.37
98054 | 2412.37
98054 | 2412.37
98054 | 2412.37
98054 | 2412.37
98054 | 2412.37
98054 | 2412.37
98054 | 2412.37
98054 | 2412.37
98054 | 2412.37
98055 | 3201.94
98055 | 3201.94
98055 | 3201.94
98055 | 3201.94
98055 | 3201.94
98055 | 3201.94
98055 | 3201.94
98055 | 3201.94
98055 | 3201.94
98055 | 3201.94
98056 | 3697.64
98056 | 3697.64
98056 | 3697.64
98056 | 3697.64
98056 | 3697.64
98056 | 3697.64
98056 | 3697.64
98056 | 3697.64
98056 | 3697.64
98056 | 3697.64
98057 | 4875.62
98057 | 4875.62
98057 | 4875.62
98057 | 4875.62
98057 | 4875.62
98057 | 4875.62
98057 | 4875.62
98057 | 4875.62
98057 | 4875.62
98057 | 4875.62
98066 | 3704.9
98066 | 3704.9
98066 | 3704.9
98066 | 3704.9
98066 | 3704.9
98066 | 3704.9
98066 | 3704.9
98066 | 3704.9
98066 | 3704.9
98066 | 3704.9
98066 | 3704.9
98066 | 3704.9
98066 | 3704.9
98066 | 3704.9
98066 | 3704.9
98067 | 4950.06
98067 | 4950.06
98067 | 4950.06
98067 | 4950.06
98067 | 4950.06
98067 | 4950.06
98067 | 4950.06
98067 | 4950.06
98067 | 4950.06
98067 | 4950.06
98067 | 4950.06
98067 | 4950.06
98067 | 4950.06
98067 | 4950.06
98067 | 4950.06
98068 | 6998.66
98068 | 6998.66
98068 | 6998.66
98068 | 6998.66
98068 | 6998.66
98068 | 6998.66
98068 | 6998.66
98068 | 6998.66
98068 | 6998.66
98068 | 6998.66
98068 | 6998.66
98068 | 6998.66
98068 | 6998.66
98068 | 6998.66
98068 | 6998.66
98069 | 9375.54
98069 | 9375.54
98069 | 9375.54
98069 | 9375.54
98069 | 9375.54
98069 | 9375.54
98069 | 9375.54
98069 | 9375.54
98069 | 9375.54
98069 | 9375.54
98069 | 9375.54
98069 | 9375.54
98069 | 9375.54
98069 | 9375.54
98069 | 9375.54
98070 | 10748.86
98070 | 10748.86
98070 | 10748.86
98070 | 10748.86
98070 | 10748.86
98070 | 10748.86
98070 | 10748.86
98070 | 10748.86
98070 | 10748.86
98070 | 10748.86
98070 | 10748.86
98070 | 10748.86
98070 | 10748.86
98070 | 10748.86
98070 | 10748.86
98071 | 11807.82
98071 | 11807.82
98071 | 11807.82
98071 | 11807.82
98071 | 11807.82
98071 | 11807.82
98071 | 11807.82
98071 | 11807.82
98071 | 11807.82
98071 | 11807.82
98071 | 11807.82
98071 | 11807.82
98071 | 11807.82
98071 | 11807.82
98071 | 11807.82
98072 | 3096.45
98072 | 3096.45
98072 | 3096.45
98072 | 3096.45
98072 | 3096.45
98072 | 3096.45
98072 | 3096.45
98072 | 3096.45
98072 | 3096.45
98072 | 3096.45
98072 | 3096.45
98072 | 3096.45
98072 | 3096.45
98072 | 3096.45
98072 | 3096.45
98072 | 3096.45
98073 | 4822.13
98073 | 4822.13
98073 | 4822.13
98073 | 4822.13
98073 | 4822.13
98073 | 4822.13
98073 | 4822.13
98073 | 4822.13
98073 | 4822.13
98073 | 4822.13
98073 | 4822.13
98073 | 4822.13
98073 | 4822.13
98073 | 4822.13
98073 | 4822.13
98073 | 4822.13
98074 | 7461.08
98074 | 7461.08
98074 | 7461.08
98074 | 7461.08
98074 | 7461.08
98074 | 7461.08
98074 | 7461.08
98074 | 7461.08
98074 | 7461.08
98074 | 7461.08
98074 | 7461.08
98074 | 7461.08
98074 | 7461.08
98074 | 7461.08
98074 | 7461.08
98074 | 7461.08
98075 | 9688.02
98075 | 9688.02
98075 | 9688.02
98075 | 9688.02
98075 | 9688.02
98075 | 9688.02
98075 | 9688.02
98075 | 9688.02
98075 | 9688.02
98075 | 9688.02
98075 | 9688.02
98075 | 9688.02
98075 | 9688.02
98075 | 9688.02
98075 | 9688.02
98075 | 9688.02
98076 | 11147.61
98076 | 11147.61
98076 | 11147.61
98076 | 11147.61
98076 | 11147.61
98076 | 11147.61
98076 | 11147.61
98076 | 11147.61
98076 | 11147.61
98076 | 11147.61
98076 | 11147.61
98076 | 11147.61
98076 | 11147.61
98076 | 11147.61
98076 | 11147.61
98076 | 11147.61
98077 | 13114.45
98077 | 13114.45
98077 | 13114.45
98077 | 13114.45
98077 | 13114.45
98077 | 13114.45
98077 | 13114.45
98077 | 13114.45
98077 | 13114.45
98077 | 13114.45
98077 | 13114.45
98077 | 13114.45
98077 | 13114.45
98077 | 13114.45
98077 | 13114.45
98077 | 13114.45
98078 | 3130.03
98078 | 3130.03
98078 | 3130.03
98078 | 3130.03
98078 | 3130.03
98078 | 3130.03
98078 | 3130.03
98078 | 3130.03
98078 | 3130.03
98078 | 3130.03
98078 | 3130.03
98078 | 3130.03
98078 | 3130.03
98078 | 3130.03
98079 | 5479.84
98079 | 5479.84
98079 | 5479.84
98079 | 5479.84
98079 | 5479.84
98079 | 5479.84
98079 | 5479.84
98079 | 5479.84
98079 | 5479.84
98079 | 5479.84
98079 | 5479.84
98079 | 5479.84
98079 | 5479.84
98080 | 7041.61
98080 | 7041.61
98080 | 7041.61
98080 | 7041.61
98080 | 7041.61
98080 | 7041.61
98080 | 7041.61
98080 | 7041.61
98080 | 7041.61
98080 | 7041.61
98080 | 7041.61
98080 | 7041.61
98080 | 7041.61
98081 | 10428
98081 | 10428
98081 | 10428
98081 | 10428
98081 | 10428
98081 | 10428
98081 | 10428
98081 | 10428
98081 | 10428
98081 | 10428
98081 | 10428
98081 | 10428
98081 | 10428
98082 | 2914.55
98082 | 2914.55
98082 | 2914.55
98082 | 2914.55
98082 | 2914.55
98082 | 2914.55
98082 | 2914.55
98082 | 2914.55
98082 | 2914.55
98082 | 2914.55
98082 | 2914.55
98082 | 2914.55
98082 | 2914.55
98082 | 2914.55
98082 | 2914.55
98082 | 2914.55
98082 | 2914.55
98083 | 3859.41
98083 | 3859.41
98083 | 3859.41
98083 | 3859.41
98083 | 3859.41
98083 | 3859.41
98083 | 3859.41
98083 | 3859.41
98083 | 3859.41
98083 | 3859.41
98083 | 3859.41
98083 | 3859.41
98083 | 3859.41
98083 | 3859.41
98083 | 3859.41
98083 | 3859.41
98083 | 3859.41
98084 | 5426.69
98084 | 5426.69
98084 | 5426.69
98084 | 5426.69
98084 | 5426.69
98084 | 5426.69
98084 | 5426.69
98084 | 5426.69
98084 | 5426.69
98084 | 5426.69
98084 | 5426.69
98084 | 5426.69
98084 | 5426.69
98084 | 5426.69
98084 | 5426.69
98084 | 5426.69
98084 | 5426.69
98085 | 7340.19
98085 | 7340.19
98085 | 7340.19
98085 | 7340.19
98085 | 7340.19
98085 | 7340.19
98085 | 7340.19
98085 | 7340.19
98085 | 7340.19
98085 | 7340.19
98085 | 7340.19
98085 | 7340.19
98085 | 7340.19
98085 | 7340.19
98085 | 7340.19
98085 | 7340.19
98085 | 7340.19
98086 | 8318.95
98086 | 8318.95
98086 | 8318.95
98086 | 8318.95
98086 | 8318.95
98086 | 8318.95
98086 | 8318.95
98086 | 8318.95
98086 | 8318.95
98086 | 8318.95
98086 | 8318.95
98086 | 8318.95
98086 | 8318.95
98086 | 8318.95
98086 | 8318.95
98086 | 8318.95
98086 | 8318.95
98087 | 8945.26
98087 | 8945.26
98087 | 8945.26
98087 | 8945.26
98087 | 8945.26
98087 | 8945.26
98087 | 8945.26
98087 | 8945.26
98087 | 8945.26
98087 | 8945.26
98087 | 8945.26
98087 | 8945.26
98087 | 8945.26
98087 | 8945.26
98087 | 8945.26
98087 | 8945.26
98087 | 8945.26
98088 | 2479.56
98088 | 2479.56
98088 | 2479.56
98088 | 2479.56
98088 | 2479.56
98088 | 2479.56
98088 | 2479.56
98088 | 2479.56
98088 | 2479.56
98088 | 2479.56
98088 | 2479.56
98088 | 2479.56
98088 | 2479.56
98088 | 2479.56
98088 | 2479.56
98088 | 2479.56
98088 | 2479.56
98088 | 2479.56
98089 | 3908.53
98089 | 3908.53
98089 | 3908.53
98089 | 3908.53
98089 | 3908.53
98089 | 3908.53
98089 | 3908.53
98089 | 3908.53
98089 | 3908.53
98089 | 3908.53
98089 | 3908.53
98089 | 3908.53
98089 | 3908.53
98089 | 3908.53
98089 | 3908.53
98089 | 3908.53
98089 | 3908.53
98089 | 3908.53
98090 | 6120.61
98090 | 6120.61
98090 | 6120.61
98090 | 6120.61
98090 | 6120.61
98090 | 6120.61
98090 | 6120.61
98090 | 6120.61
98090 | 6120.61
98090 | 6120.61
98090 | 6120.61
98090 | 6120.61
98090 | 6120.61
98090 | 6120.61
98090 | 6120.61
98090 | 6120.61
98090 | 6120.61
98090 | 6120.61
98091 | 7892.43
98091 | 7892.43
98091 | 7892.43
98091 | 7892.43
98091 | 7892.43
98091 | 7892.43
98091 | 7892.43
98091 | 7892.43
98091 | 7892.43
98091 | 7892.43
98091 | 7892.43
98091 | 7892.43
98091 | 7892.43
98091 | 7892.43
98091 | 7892.43
98091 | 7892.43
98091 | 7892.43
98091 | 7892.43
98092 | 9258.21
98092 | 9258.21
98092 | 9258.21
98092 | 9258.21
98092 | 9258.21
98092 | 9258.21
98092 | 9258.21
98092 | 9258.21
98092 | 9258.21
98092 | 9258.21
98092 | 9258.21
98092 | 9258.21
98092 | 9258.21
98092 | 9258.21
98092 | 9258.21
98092 | 9258.21
98092 | 9258.21
98092 | 9258.21
98093 | 10921.5
98093 | 10921.5
98093 | 10921.5
98093 | 10921.5
98093 | 10921.5
98093 | 10921.5
98093 | 10921.5
98093 | 10921.5
98093 | 10921.5
98093 | 10921.5
98093 | 10921.5
98093 | 10921.5
98093 | 10921.5
98093 | 10921.5
98093 | 10921.5
98093 | 10921.5
98093 | 10921.5
98093 | 10921.5
98094 | 2116.5
98094 | 2116.5
98094 | 2116.5
98094 | 2116.5
98094 | 2116.5
98094 | 2116.5
98094 | 2116.5
98094 | 2116.5
98094 | 2116.5
98094 | 2116.5
98094 | 2116.5
98094 | 2116.5
98094 | 2116.5
98094 | 2116.5
98094 | 2116.5
98094 | 2116.5
98099 | 3632.92
98099 | 3632.92
98099 | 3632.92
98099 | 3632.92
98099 | 3632.92
98099 | 3632.92
98099 | 3632.92
98099 | 3632.92
98099 | 3632.92
98099 | 3632.92
98099 | 3632.92
98099 | 3632.92
98099 | 3632.92
98099 | 3632.92
98099 | 3632.92
98100 | 4731.68
98100 | 4731.68
98100 | 4731.68
98100 | 4731.68
98100 | 4731.68
98100 | 4731.68
98100 | 4731.68
98100 | 4731.68
98100 | 4731.68
98100 | 4731.68
98100 | 4731.68
98100 | 4731.68
98100 | 4731.68
98100 | 4731.68
98100 | 4731.68
98101 | 6994.23
98101 | 6994.23
98101 | 6994.23
98101 | 6994.23
98101 | 6994.23
98101 | 6994.23
98101 | 6994.23
98101 | 6994.23
98101 | 6994.23
98101 | 6994.23
98101 | 6994.23
98101 | 6994.23
98101 | 6994.23
98101 | 6994.23
98101 | 6994.23
98109 | 626.05
98109 | 626.05
98109 | 626.05
98109 | 626.05
98109 | 626.05
98109 | 626.05
98109 | 626.05
98109 | 626.05
98109 | 626.05
98109 | 626.05
98109 | 626.05
98109 | 626.05
98110 | 333.68
98110 | 333.68
98110 | 333.68
98110 | 333.68
98110 | 333.68
98111 | 18.71
98111 | 18.71
98111 | 18.71
98111 | 18.71
98111 | 18.71
98114 | 374.3
98114 | 374.3
98114 | 374.3
98114 | 374.3
98114 | 374.3
98115 | 96.1
98115 | 96.1
98115 | 96.1
98115 | 96.1
89957 | 104.44
89957 | 104.44
89957 | 104.44
89957 | 104.44
89957 | 104.44
89957 | 104.44
89957 | 104.44
89959 | 167.31
89959 | 167.31
89959 | 167.31
89959 | 167.31
89959 | 167.31
89959 | 167.31
89959 | 167.31
74093/1 | 75.15
74093/1 | 75.15
74093/1 | 75.15
74093/1 | 75.15
74093/1 | 75.15
74093/1 | 75.15
74169/1 | 138.04
74169/1 | 138.04
74169/1 | 138.04
74169/1 | 138.04
74169/1 | 138.04
89349 | 21.49
89349 | 21.49
89349 | 21.49
89349 | 21.49
89349 | 21.49
89351 | 24.26
89351 | 24.26
89351 | 24.26
89351 | 24.26
89351 | 24.26
89352 | 27.35
89352 | 27.35
89352 | 27.35
89352 | 27.35
89352 | 27.35
89353 | 28.45
89353 | 28.45
89353 | 28.45
89353 | 28.45
89353 | 28.45
89354 | 263.85
89354 | 263.85
89354 | 263.85
89354 | 263.85
89354 | 263.85
89969 | 31.46
89969 | 31.46
89969 | 31.46
89969 | 31.46
89970 | 34.59
89970 | 34.59
89970 | 34.59
89970 | 34.59
89971 | 35.67
89971 | 35.67
89971 | 35.67
89972 | 38.29
89972 | 38.29
89972 | 38.29
89973 | 407.6
89973 | 407.6
89973 | 407.6
89973 | 407.6
89973 | 407.6
89973 | 407.6
89973 | 407.6
89974 | 203.87
89974 | 203.87
89974 | 203.87
89974 | 203.87
89974 | 203.87
89974 | 203.87
89974 | 203.87
89974 | 203.87
89984 | 56.92
89984 | 56.92
89984 | 56.92
89984 | 56.92
89984 | 56.92
89985 | 58.51
89985 | 58.51
89985 | 58.51
89985 | 58.51
89985 | 58.51
89986 | 55.58
89986 | 55.58
89986 | 55.58
89986 | 55.58
89986 | 55.58
89987 | 61.45
89987 | 61.45
89987 | 61.45
89987 | 61.45
89987 | 61.45
90371 | 25.18
90371 | 25.18
90371 | 25.18
90371 | 25.18
90371 | 25.18
94489 | 21.72
94489 | 21.72
94489 | 21.72
94489 | 21.72
94489 | 21.72
94489 | 21.72
94489 | 21.72
94490 | 36.19
94490 | 36.19
94490 | 36.19
94490 | 36.19
94490 | 36.19
94490 | 36.19
94490 | 36.19
94491 | 49.73
94491 | 49.73
94491 | 49.73
94491 | 49.73
94491 | 49.73
94491 | 49.73
94491 | 49.73
94492 | 50.99
94492 | 50.99
94492 | 50.99
94492 | 50.99
94492 | 50.99
94492 | 50.99
94492 | 50.99
94493 | 92.86
94493 | 92.86
94493 | 92.86
94493 | 92.86
94493 | 92.86
94493 | 92.86
94493 | 92.86
94494 | 48.86
94494 | 48.86
94494 | 48.86
94494 | 48.86
94494 | 48.86
94495 | 61.12
94495 | 61.12
94495 | 61.12
94495 | 61.12
94495 | 61.12
94496 | 73.88
94496 | 73.88
94496 | 73.88
94496 | 73.88
94496 | 73.88
94497 | 85.84
94497 | 85.84
94497 | 85.84
94497 | 85.84
94497 | 85.84
94498 | 109.69
94498 | 109.69
94498 | 109.69
94498 | 109.69
94498 | 109.69
94499 | 195.79
94499 | 195.79
94499 | 195.79
94499 | 195.79
94499 | 195.79
94500 | 232.06
94500 | 232.06
94500 | 232.06
94500 | 232.06
94500 | 232.06
94501 | 450.19
94501 | 450.19
94501 | 450.19
94501 | 450.19
94501 | 450.19
94792 | 90.96
94792 | 90.96
94792 | 90.96
94792 | 90.96
94792 | 90.96
94793 | 116.28
94793 | 116.28
94793 | 116.28
94793 | 116.28
94793 | 116.28
94794 | 120.32
94794 | 120.32
94794 | 120.32
94794 | 120.32
94794 | 120.32
94795 | 16.76
94795 | 16.76
94795 | 16.76
94795 | 16.76
94795 | 16.76
94796 | 20.14
94796 | 20.14
94796 | 20.14
94796 | 20.14
94796 | 20.14
94797 | 30.12
94797 | 30.12
94797 | 30.12
94797 | 30.12
94797 | 30.12
94798 | 61.85
94798 | 61.85
94798 | 61.85
94798 | 61.85
94798 | 61.85
94799 | 61.11
94799 | 61.11
94799 | 61.11
94799 | 61.11
94799 | 61.11
94800 | 101.96
94800 | 101.96
94800 | 101.96
94800 | 101.96
94800 | 101.96
95248 | 57.78
95248 | 57.78
95248 | 57.78
95248 | 57.78
95248 | 57.78
95249 | 62.43
95249 | 62.43
95249 | 62.43
95249 | 62.43
95249 | 62.43
95250 | 74.6
95250 | 74.6
95250 | 74.6
95250 | 74.6
95250 | 74.6
95251 | 98.24
95251 | 98.24
95251 | 98.24
95251 | 98.24
95251 | 98.24
95252 | 112.58
95252 | 112.58
95252 | 112.58
95252 | 112.58
95252 | 112.58
95253 | 159.5
95253 | 159.5
95253 | 159.5
95253 | 159.5
95253 | 159.5
99619 | 56.1
99619 | 56.1
99619 | 56.1
99619 | 56.1
99619 | 56.1
99620 | 94.05
99620 | 94.05
99620 | 94.05
99620 | 94.05
99620 | 94.05
99621 | 127.67
99621 | 127.67
99621 | 127.67
99621 | 127.67
99621 | 127.67
99622 | 139.35
99622 | 139.35
99622 | 139.35
99622 | 139.35
99622 | 139.35
99623 | 185.13
99623 | 185.13
99623 | 185.13
99623 | 185.13
99623 | 185.13
99624 | 252.05
99624 | 252.05
99624 | 252.05
99624 | 252.05
99624 | 252.05
99625 | 338.13
99625 | 338.13
99625 | 338.13
99625 | 338.13
99625 | 338.13
99626 | 507.48
99626 | 507.48
99626 | 507.48
99626 | 507.48
99626 | 507.48
99627 | 57.63
99627 | 57.63
99627 | 57.63
99627 | 57.63
99627 | 57.63
99628 | 38.57
99628 | 38.57
99628 | 38.57
99628 | 38.57
99628 | 38.57
99629 | 61.88
99629 | 61.88
99629 | 61.88
99629 | 61.88
99629 | 61.88
99630 | 79.61
99630 | 79.61
99630 | 79.61
99630 | 79.61
99630 | 79.61
99631 | 87.42
99631 | 87.42
99631 | 87.42
99631 | 87.42
99631 | 87.42
99632 | 115.68
99632 | 115.68
99632 | 115.68
99632 | 115.68
99632 | 115.68
99633 | 219.3
99633 | 219.3
99633 | 219.3
99633 | 219.3
99633 | 219.3
99634 | 357.97
99634 | 357.97
99634 | 357.97
99634 | 357.97
99634 | 357.97
99635 | 181.27
99635 | 181.27
99635 | 181.27
99635 | 181.27
99635 | 181.27
95634 | 110.52
95634 | 110.52
95634 | 110.52
95634 | 110.52
95634 | 110.52
95634 | 110.52
95634 | 110.52
95635 | 120.43
95635 | 120.43
95635 | 120.43
95635 | 120.43
95635 | 120.43
95635 | 120.43
95635 | 120.43
95637 | 392.06
95637 | 392.06
95637 | 392.06
95637 | 392.06
95637 | 392.06
95637 | 392.06
95637 | 392.06
95637 | 392.06
95637 | 392.06
95637 | 392.06
95638 | 476.54
95638 | 476.54
95638 | 476.54
95638 | 476.54
95638 | 476.54
95638 | 476.54
95638 | 476.54
95638 | 476.54
95638 | 476.54
95638 | 476.54
95639 | 605.02
95639 | 605.02
95639 | 605.02
95639 | 605.02
95639 | 605.02
95639 | 605.02
95639 | 605.02
95639 | 605.02
95639 | 605.02
95639 | 605.02
95641 | 204.85
95641 | 204.85
95641 | 204.85
95641 | 204.85
95641 | 204.85
95641 | 204.85
95641 | 204.85
95641 | 204.85
95641 | 204.85
95641 | 204.85
95641 | 204.85
95641 | 204.85
95641 | 204.85
95641 | 204.85
95642 | 302.88
95642 | 302.88
95642 | 302.88
95642 | 302.88
95642 | 302.88
95642 | 302.88
95642 | 302.88
95642 | 302.88
95642 | 302.88
95642 | 302.88
95642 | 302.88
95642 | 302.88
95642 | 302.88
95642 | 302.88
95643 | 396.45
95643 | 396.45
95643 | 396.45
95643 | 396.45
95643 | 396.45
95643 | 396.45
95643 | 396.45
95643 | 396.45
95643 | 396.45
95643 | 396.45
95643 | 396.45
95643 | 396.45
95643 | 396.45
95643 | 396.45
95644 | 147.2
95644 | 147.2
95644 | 147.2
95644 | 147.2
95644 | 147.2
95644 | 147.2
95644 | 147.2
95644 | 147.2
95644 | 147.2
95644 | 147.2
95644 | 147.2
95644 | 147.2
95644 | 147.2
95645 | 270.07
95645 | 270.07
95645 | 270.07
95645 | 270.07
95645 | 270.07
95645 | 270.07
95645 | 270.07
95645 | 270.07
95645 | 270.07
95645 | 270.07
95645 | 270.07
95645 | 270.07
95645 | 270.07
95645 | 270.07
95646 | 402.32
95646 | 402.32
95646 | 402.32
95646 | 402.32
95646 | 402.32
95646 | 402.32
95646 | 402.32
95646 | 402.32
95646 | 402.32
95646 | 402.32
95646 | 402.32
95646 | 402.32
95646 | 402.32
95646 | 402.32
95647 | 527.75
95647 | 527.75
95647 | 527.75
95647 | 527.75
95647 | 527.75
95647 | 527.75
95647 | 527.75
95647 | 527.75
95647 | 527.75
95647 | 527.75
95647 | 527.75
95647 | 527.75
95647 | 527.75
95647 | 527.75
95673 | 166.34
95673 | 166.34
95673 | 166.34
95673 | 166.34
95673 | 166.34
95674 | 177.36
95674 | 177.36
95674 | 177.36
95674 | 177.36
95674 | 177.36
95675 | 217.44
95675 | 217.44
95675 | 217.44
95675 | 217.44
95675 | 217.44
95676 | 72.25
95676 | 72.25
95676 | 72.25
95676 | 72.25
97741 | 114.3
97741 | 114.3
97741 | 114.3
97741 | 114.3
97741 | 114.3
97741 | 114.3
97741 | 114.3
97741 | 114.3
97741 | 114.3
97741 | 114.3
97741 | 114.3
97741 | 114.3
97741 | 114.3
72285 | 81.32
72285 | 81.32
72285 | 81.32
72285 | 81.32
72285 | 81.32
72285 | 81.32
72285 | 81.32
90436 | 11.26
90436 | 11.26
90436 | 11.26
90437 | 27.37
90437 | 27.37
90437 | 27.37
90438 | 39.22
90438 | 39.22
90438 | 39.22
90439 | 48.49
90439 | 48.49
90439 | 48.49
90439 | 48.49
90439 | 48.49
90440 | 77.66
90440 | 77.66
90440 | 77.66
90440 | 77.66
90440 | 77.66
90441 | 99.19
90441 | 99.19
90441 | 99.19
90441 | 99.19
90441 | 99.19
90443 | 10.24
90443 | 10.24
90443 | 10.24
90444 | 20.8
90444 | 20.8
90444 | 20.8
90444 | 20.8
90444 | 20.8
90445 | 22.21
90445 | 22.21
90445 | 22.21
90445 | 22.21
90445 | 22.21
90446 | 24.12
90446 | 24.12
90446 | 24.12
90446 | 24.12
90446 | 24.12
90447 | 6.32
90447 | 6.32
90447 | 6.32
90451 | 3.27
90451 | 3.27
90451 | 3.27
90451 | 3.27
90451 | 3.27
90452 | 12.17
90452 | 12.17
90452 | 12.17
90452 | 12.17
90452 | 12.17
90453 | 2
90453 | 2
90453 | 2
90453 | 2
90453 | 2
90454 | 3.46
90454 | 3.46
90454 | 3.46
90454 | 3.46
90454 | 3.46
90455 | 4.65
90455 | 4.65
90455 | 4.65
90455 | 4.65
90455 | 4.65
90456 | 3.28
90456 | 3.28
90456 | 3.28
90457 | 7.49
90457 | 7.49
90457 | 7.49
90458 | 21.26
90458 | 21.26
90458 | 21.26
90459 | 29.99
90459 | 29.99
90459 | 29.99
90460 | 24.98
90460 | 24.98
90460 | 24.98
90460 | 24.98
90460 | 24.98
90460 | 24.98
90460 | 24.98
90460 | 24.98
90461 | 13.58
90461 | 13.58
90461 | 13.58
90461 | 13.58
90461 | 13.58
90461 | 13.58
90461 | 13.58
90461 | 13.58
90462 | 2.99
90462 | 2.99
90462 | 2.99
90462 | 2.99
90462 | 2.99
90462 | 2.99
90462 | 2.99
90463 | 2.37
90463 | 2.37
90463 | 2.37
90463 | 2.37
90463 | 2.37
90463 | 2.37
90463 | 2.37
90466 | 10.13
90466 | 10.13
90466 | 10.13
90466 | 10.13
90467 | 16.01
90467 | 16.01
90467 | 16.01
90467 | 16.01
90468 | 4.39
90468 | 4.39
90468 | 4.39
90468 | 4.39
90469 | 7.02
90469 | 7.02
90469 | 7.02
90469 | 7.02
90470 | 9.63
90470 | 9.63
90470 | 9.63
90470 | 9.63
91166 | 3.21
91166 | 3.21
91166 | 3.21
91166 | 3.21
91167 | 7.53
91167 | 7.53
91167 | 7.53
91167 | 7.53
91168 | 5.63
91168 | 5.63
91168 | 5.63
91168 | 5.63
91169 | 6.7
91169 | 6.7
91169 | 6.7
91169 | 6.7
91170 | 1.94
91170 | 1.94
91170 | 1.94
91170 | 1.94
91171 | 2.39
91171 | 2.39
91171 | 2.39
91171 | 2.39
91172 | 3.53
91172 | 3.53
91172 | 3.53
91172 | 3.53
91173 | 0.97
91173 | 0.97
91173 | 0.97
91173 | 0.97
91174 | 1.9
91174 | 1.9
91174 | 1.9
91174 | 1.9
91175 | 3.1
91175 | 3.1
91175 | 3.1
91175 | 3.1
91176 | 33.66
91176 | 33.66
91176 | 33.66
91176 | 33.66
91176 | 33.66
91176 | 33.66
91176 | 33.66
91176 | 33.66
91177 | 15.13
91177 | 15.13
91177 | 15.13
91177 | 15.13
91177 | 15.13
91177 | 15.13
91177 | 15.13
91177 | 15.13
91178 | 14.08
91178 | 14.08
91178 | 14.08
91178 | 14.08
91178 | 14.08
91178 | 14.08
91178 | 14.08
91178 | 14.08
91179 | 8.65
91179 | 8.65
91179 | 8.65
91179 | 8.65
91179 | 8.65
91179 | 8.65
91179 | 8.65
91179 | 8.65
91180 | 6.69
91180 | 6.69
91180 | 6.69
91180 | 6.69
91180 | 6.69
91180 | 6.69
91180 | 6.69
91180 | 6.69
91181 | 7.17
91181 | 7.17
91181 | 7.17
91181 | 7.17
91181 | 7.17
91181 | 7.17
91181 | 7.17
91181 | 7.17
91182 | 20.92
91182 | 20.92
91182 | 20.92
91182 | 20.92
91182 | 20.92
91183 | 10.34
91183 | 10.34
91183 | 10.34
91183 | 10.34
91183 | 10.34
91184 | 9.69
91184 | 9.69
91184 | 9.69
91184 | 9.69
91184 | 9.69
91185 | 5.36
91185 | 5.36
91185 | 5.36
91185 | 5.36
91185 | 5.36
91186 | 4.4
91186 | 4.4
91186 | 4.4
91186 | 4.4
91186 | 4.4
91187 | 5.11
91187 | 5.11
91187 | 5.11
91187 | 5.11
91187 | 5.11
91188 | 5.42
91188 | 5.42
91188 | 5.42
91188 | 5.42
91188 | 5.42
91189 | 36.03
91189 | 36.03
91189 | 36.03
91189 | 36.03
91189 | 36.03
91190 | 3.92
91190 | 3.92
91190 | 3.92
91190 | 3.92
91191 | 4.16
91191 | 4.16
91191 | 4.16
91191 | 4.16
91192 | 4.62
91192 | 4.62
91192 | 4.62
91192 | 4.62
91222 | 11.02
91222 | 11.02
91222 | 11.02
94480 | 1813.8
94480 | 1813.8
94480 | 1813.8
94480 | 1813.8
94480 | 1813.8
94480 | 1813.8
94480 | 1813.8
94480 | 1813.8
94480 | 1813.8
94480 | 1813.8
94480 | 1813.8
94480 | 1813.8
94480 | 1813.8
94480 | 1813.8
94480 | 1813.8
94480 | 1813.8
94480 | 1813.8
94480 | 1813.8
94480 | 1813.8
94480 | 1813.8
94481 | 1294.15
94481 | 1294.15
94481 | 1294.15
94481 | 1294.15
94481 | 1294.15
94481 | 1294.15
94481 | 1294.15
94481 | 1294.15
94481 | 1294.15
94481 | 1294.15
94481 | 1294.15
94481 | 1294.15
94481 | 1294.15
94481 | 1294.15
94481 | 1294.15
94481 | 1294.15
94481 | 1294.15
94481 | 1294.15
94481 | 1294.15
94481 | 1294.15
94482 | 1029.99
94482 | 1029.99
94482 | 1029.99
94482 | 1029.99
94482 | 1029.99
94482 | 1029.99
94482 | 1029.99
94482 | 1029.99
94482 | 1029.99
94482 | 1029.99
94482 | 1029.99
94482 | 1029.99
94482 | 1029.99
94482 | 1029.99
94482 | 1029.99
94482 | 1029.99
94482 | 1029.99
94482 | 1029.99
94482 | 1029.99
94482 | 1029.99
94483 | 871.56
94483 | 871.56
94483 | 871.56
94483 | 871.56
94483 | 871.56
94483 | 871.56
94483 | 871.56
94483 | 871.56
94483 | 871.56
94483 | 871.56
94483 | 871.56
94483 | 871.56
94483 | 871.56
94483 | 871.56
94483 | 871.56
94483 | 871.56
94483 | 871.56
94483 | 871.56
94483 | 871.56
94483 | 871.56
95541 | 3.65
95541 | 3.65
95541 | 3.65
95573 | 35.2
95573 | 35.2
95573 | 35.2
95573 | 35.2
95574 | 26.93
95574 | 26.93
95574 | 26.93
95574 | 26.93
96559 | 70.62
96559 | 70.62
96559 | 70.62
96559 | 70.62
96559 | 70.62
96559 | 70.62
96559 | 70.62
96559 | 70.62
96560 | 35.7
96560 | 35.7
96560 | 35.7
96560 | 35.7
96560 | 35.7
96560 | 35.7
96560 | 35.7
96560 | 35.7
96561 | 21.81
96561 | 21.81
96561 | 21.81
96561 | 21.81
96561 | 21.81
96561 | 21.81
96561 | 21.81
96561 | 21.81
96562 | 36.33
96562 | 36.33
96562 | 36.33
96562 | 36.33
96562 | 36.33
96562 | 36.33
96562 | 36.33
96562 | 36.33
96563 | 38.96
96563 | 38.96
96563 | 38.96
96563 | 38.96
96563 | 38.96
96563 | 38.96
96563 | 38.96
96563 | 38.96
73826/1 | 413.05
73826/1 | 413.05
73826/1 | 413.05
73826/1 | 413.05
73826/1 | 413.05
73826/2 | 536.96
73826/2 | 536.96
73826/2 | 536.96
73826/2 | 536.96
73826/2 | 536.96
73834/1 | 176.64
73834/1 | 176.64
73834/1 | 176.64
73834/1 | 176.64
73834/1 | 176.64
73834/2 | 282.64
73834/2 | 282.64
73834/2 | 282.64
73834/2 | 282.64
73834/2 | 282.64
73834/3 | 565.28
73834/3 | 565.28
73834/3 | 565.28
73834/3 | 565.28
73834/3 | 565.28
73834/4 | 847.92
73834/4 | 847.92
73834/4 | 847.92
73834/4 | 847.92
73834/4 | 847.92
73835/1 | 1130.12
73835/1 | 1130.12
73835/1 | 1130.12
73835/1 | 1130.12
73835/1 | 1130.12
73835/2 | 1536.97
73835/2 | 1536.97
73835/2 | 1536.97
73835/2 | 1536.97
73835/2 | 1536.97
73835/3 | 1717.79
73835/3 | 1717.79
73835/3 | 1717.79
73835/3 | 1717.79
73835/3 | 1717.79
73836/1 | 452.05
73836/1 | 452.05
73836/1 | 452.05
73836/1 | 452.05
73836/1 | 452.05
73836/2 | 587.66
73836/2 | 587.66
73836/2 | 587.66
73836/2 | 587.66
73836/2 | 587.66
73836/3 | 904.1
73836/3 | 904.1
73836/3 | 904.1
73836/3 | 904.1
73836/3 | 904.1
73836/4 | 1446.56
73836/4 | 1446.56
73836/4 | 1446.56
73836/4 | 1446.56
73836/4 | 1446.56
73837/1 | 176.64
73837/1 | 176.64
73837/1 | 176.64
73837/1 | 176.64
73837/1 | 176.64
73837/2 | 353.3
73837/2 | 353.3
73837/2 | 353.3
73837/2 | 353.3
73837/2 | 353.3
73837/3 | 706.6
73837/3 | 706.6
73837/3 | 706.6
73837/3 | 706.6
73837/3 | 706.6
73612 | 337.7
73612 | 337.7
73612 | 337.7
73660 | 79.74
73660 | 79.74
73660 | 79.74
73660 | 79.74
73660 | 79.74
73660 | 79.74
73693 | 20.49
73693 | 20.49
73693 | 20.49
73693 | 20.49
73694 | 152.77
73694 | 152.77
73694 | 152.77
73695 | 78.57
73695 | 78.57
73695 | 78.57
73824/1 | 337.7
73824/1 | 337.7
73824/1 | 337.7
73825/2 | 923.19
73825/2 | 923.19
73825/2 | 923.19
73825/2 | 923.19
73825/2 | 923.19
73873/1 | 75.24
73873/1 | 75.24
73873/1 | 75.24
73873/2 | 161.15
73873/2 | 161.15
73873/2 | 161.15
73873/2 | 161.15
73873/3 | 75.24
73873/3 | 75.24
73873/3 | 75.24
73873/4 | 82.4
73873/4 | 82.4
73873/4 | 82.4
73873/5 | 75.24
73873/5 | 75.24
73873/5 | 75.24
73827/1 | 68.55
73827/1 | 68.55
73827/1 | 68.55
73827/1 | 68.55
73827/1 | 68.55
73827/1 | 68.55
74218/1 | 66.77
74218/1 | 66.77
74218/1 | 66.77
74218/1 | 66.77
74218/1 | 66.77
74218/1 | 66.77
74218/1 | 66.77
74253/1 | 22.19
74253/1 | 22.19
74253/1 | 22.19
74253/1 | 22.19
74253/1 | 22.19
74253/1 | 22.19
83878 | 42.87
83878 | 42.87
83878 | 42.87
83878 | 42.87
83878 | 42.87
83878 | 42.87
83878 | 42.87
83879 | 49.93
83879 | 49.93
83879 | 49.93
83879 | 49.93
83879 | 49.93
83879 | 49.93
83879 | 49.93
73658 | 511.49
73658 | 511.49
73658 | 511.49
73658 | 511.49
73658 | 511.49
73658 | 511.49
73658 | 511.49
73658 | 511.49
73658 | 511.49
73658 | 511.49
73658 | 511.49
73658 | 511.49
93350 | 772.65
93350 | 772.65
93350 | 772.65
93350 | 772.65
93350 | 772.65
93350 | 772.65
93350 | 772.65
93350 | 772.65
93350 | 772.65
93350 | 772.65
93350 | 772.65
93351 | 629.75
93351 | 629.75
93351 | 629.75
93351 | 629.75
93351 | 629.75
93351 | 629.75
93351 | 629.75
93351 | 629.75
93351 | 629.75
93351 | 629.75
93351 | 629.75
93352 | 487.81
93352 | 487.81
93352 | 487.81
93352 | 487.81
93352 | 487.81
93352 | 487.81
93352 | 487.81
93352 | 487.81
93352 | 487.81
93352 | 487.81
93352 | 487.81
93353 | 349.27
93353 | 349.27
93353 | 349.27
93353 | 349.27
93353 | 349.27
93353 | 349.27
93353 | 349.27
93353 | 349.27
93353 | 349.27
93353 | 349.27
93353 | 349.27
93354 | 503.71
93354 | 503.71
93354 | 503.71
93354 | 503.71
93354 | 503.71
93354 | 503.71
93354 | 503.71
93354 | 503.71
93354 | 503.71
93354 | 503.71
93354 | 503.71
93355 | 417.75
93355 | 417.75
93355 | 417.75
93355 | 417.75
93355 | 417.75
93355 | 417.75
93355 | 417.75
93355 | 417.75
93355 | 417.75
93355 | 417.75
93355 | 417.75
93356 | 331.18
93356 | 331.18
93356 | 331.18
93356 | 331.18
93356 | 331.18
93356 | 331.18
93356 | 331.18
93356 | 331.18
93356 | 331.18
93356 | 331.18
93356 | 331.18
93357 | 246.42
93357 | 246.42
93357 | 246.42
93357 | 246.42
93357 | 246.42
93357 | 246.42
93357 | 246.42
93357 | 246.42
93357 | 246.42
93357 | 246.42
93357 | 246.42
83335 | 33.27
83335 | 33.27
83335 | 33.27
83335 | 33.27
83335 | 33.27
88548 | 34.14
88548 | 34.14
88548 | 34.14
73903/1 | 0.31
73903/1 | 0.31
73903/1 | 0.31
74151/1 | 2.7
74151/1 | 2.7
74151/1 | 2.7
74151/1 | 2.7
74151/1 | 2.7
74154/1 | 3.86
74154/1 | 3.86
74154/1 | 3.86
74154/1 | 3.86
74154/1 | 3.86
74154/1 | 3.86
74154/1 | 3.86
74154/1 | 3.86
74154/1 | 3.86
74155/1 | 1.36
74155/1 | 1.36
74155/1 | 1.36
74155/2 | 2.64
74155/2 | 2.64
74155/2 | 2.64
74205/1 | 1.32
74205/1 | 1.32
74205/1 | 1.32
79473 | 4.7
79473 | 4.7
79480 | 1.98
79480 | 1.98
83336 | 3.94
83336 | 3.94
83336 | 3.94
83338 | 2.2
83338 | 2.2
83338 | 2.2
83338 | 2.2
89885 | 6.82
89885 | 6.82
89885 | 6.82
89885 | 6.82
89885 | 6.82
89885 | 6.82
89886 | 6.85
89886 | 6.85
89886 | 6.85
89886 | 6.85
89886 | 6.85
89886 | 6.85
89887 | 7.07
89887 | 7.07
89887 | 7.07
89887 | 7.07
89887 | 7.07
89887 | 7.07
89888 | 7
89888 | 7
89888 | 7
89888 | 7
89888 | 7
89888 | 7
89889 | 7.24
89889 | 7.24
89889 | 7.24
89889 | 7.24
89889 | 7.24
89889 | 7.24
89890 | 9.96
89890 | 9.96
89890 | 9.96
89890 | 9.96
89890 | 9.96
89890 | 9.96
89893 | 12.22
89893 | 12.22
89893 | 12.22
89893 | 12.22
89893 | 12.22
89893 | 12.22
89894 | 13.63
89894 | 13.63
89894 | 13.63
89894 | 13.63
89894 | 13.63
89894 | 13.63
89895 | 16.47
89895 | 16.47
89895 | 16.47
89895 | 16.47
89895 | 16.47
89895 | 16.47
89903 | 5.94
89903 | 5.94
89903 | 5.94
89903 | 5.94
89903 | 5.94
89903 | 5.94
89904 | 5.98
89904 | 5.98
89904 | 5.98
89904 | 5.98
89904 | 5.98
89904 | 5.98
89905 | 6.16
89905 | 6.16
89905 | 6.16
89905 | 6.16
89905 | 6.16
89905 | 6.16
89906 | 6.1
89906 | 6.1
89906 | 6.1
89906 | 6.1
89906 | 6.1
89906 | 6.1
89907 | 6.91
89907 | 6.91
89907 | 6.91
89907 | 6.91
89907 | 6.91
89907 | 6.91
89908 | 9.37
89908 | 9.37
89908 | 9.37
89908 | 9.37
89908 | 9.37
89908 | 9.37
89911 | 11.39
89911 | 11.39
89911 | 11.39
89911 | 11.39
89911 | 11.39
89911 | 11.39
89912 | 12.11
89912 | 12.11
89912 | 12.11
89912 | 12.11
89912 | 12.11
89912 | 12.11
89913 | 14.68
89913 | 14.68
89913 | 14.68
89913 | 14.68
89913 | 14.68
89913 | 14.68
89921 | 5.5
89921 | 5.5
89921 | 5.5
89921 | 5.5
89921 | 5.5
89921 | 5.5
89922 | 5.53
89922 | 5.53
89922 | 5.53
89922 | 5.53
89922 | 5.53
89922 | 5.53
89923 | 5.76
89923 | 5.76
89923 | 5.76
89923 | 5.76
89923 | 5.76
89923 | 5.76
89924 | 5.69
89924 | 5.69
89924 | 5.69
89924 | 5.69
89924 | 5.69
89924 | 5.69
89925 | 5.92
89925 | 5.92
89925 | 5.92
89925 | 5.92
89925 | 5.92
89925 | 5.92
89926 | 8.91
89926 | 8.91
89926 | 8.91
89926 | 8.91
89926 | 8.91
89926 | 8.91
89929 | 11.45
89929 | 11.45
89929 | 11.45
89929 | 11.45
89929 | 11.45
89929 | 11.45
89930 | 12.22
89930 | 12.22
89930 | 12.22
89930 | 12.22
89930 | 12.22
89930 | 12.22
89931 | 15.35
89931 | 15.35
89931 | 15.35
89931 | 15.35
89931 | 15.35
89931 | 15.35
89939 | 5.15
89939 | 5.15
89939 | 5.15
89939 | 5.15
89939 | 5.15
89939 | 5.15
89940 | 5.17
89940 | 5.17
89940 | 5.17
89940 | 5.17
89940 | 5.17
89940 | 5.17
89941 | 5.37
89941 | 5.37
89941 | 5.37
89941 | 5.37
89941 | 5.37
89941 | 5.37
89942 | 5.31
89942 | 5.31
89942 | 5.31
89942 | 5.31
89942 | 5.31
89942 | 5.31
89943 | 5.51
89943 | 5.51
89943 | 5.51
89943 | 5.51
89943 | 5.51
89943 | 5.51
89944 | 8.19
89944 | 8.19
89944 | 8.19
89944 | 8.19
89944 | 8.19
89944 | 8.19
89947 | 10.06
89947 | 10.06
89947 | 10.06
89947 | 10.06
89947 | 10.06
89947 | 10.06
89948 | 11.16
89948 | 11.16
89948 | 11.16
89948 | 11.16
89948 | 11.16
89948 | 11.16
89949 | 13.55
89949 | 13.55
89949 | 13.55
89949 | 13.55
89949 | 13.55
89949 | 13.55
96520 | 70.42
96520 | 70.42
96520 | 70.42
96520 | 70.42
96520 | 70.42
96521 | 29.06
96521 | 29.06
96521 | 29.06
96521 | 29.06
96521 | 29.06
96522 | 111.73
96522 | 111.73
96522 | 111.73
96523 | 70.92
96523 | 70.92
96523 | 70.92
96524 | 137.29
96524 | 137.29
96524 | 137.29
96524 | 137.29
96524 | 137.29
96525 | 30.74
96525 | 30.74
96525 | 30.74
96525 | 30.74
96525 | 30.74
96526 | 226.04
96526 | 226.04
96526 | 226.04
96527 | 92.98
96527 | 92.98
96527 | 92.98
96528 | 148.76
96528 | 148.76
96528 | 148.76
96528 | 148.76
96528 | 148.76
96528 | 148.76
96528 | 148.76
96528 | 148.76
96528 | 148.76
96528 | 148.76
96528 | 148.76
98116 | 10.39
98116 | 10.39
98116 | 10.39
98116 | 10.39
98116 | 10.39
98116 | 10.39
98117 | 9.73
98117 | 9.73
98117 | 9.73
98117 | 9.73
98117 | 9.73
98117 | 9.73
98118 | 9.76
98118 | 9.76
98118 | 9.76
98118 | 9.76
98118 | 9.76
98118 | 9.76
98119 | 8.55
98119 | 8.55
98119 | 8.55
98119 | 8.55
98119 | 8.55
98119 | 8.55
72915 | 9.42
72915 | 9.42
72915 | 9.42
72917 | 10.76
72917 | 10.76
72917 | 10.76
72918 | 12.56
72918 | 12.56
72918 | 12.56
73965/9 | 152
73965/9 | 152
79506/2 | 228
79506/2 | 228
83343 | 11.82
83343 | 11.82
83343 | 11.82
90082 | 7.59
90082 | 7.59
90082 | 7.59
90082 | 7.59
90084 | 7.38
90084 | 7.38
90084 | 7.38
90084 | 7.38
90085 | 6.93
90085 | 6.93
90085 | 6.93
90085 | 6.93
90086 | 7.02
90086 | 7.02
90086 | 7.02
90086 | 7.02
90087 | 6
90087 | 6
90087 | 6
90087 | 6
90088 | 6.12
90088 | 6.12
90088 | 6.12
90088 | 6.12
90090 | 5.88
90090 | 5.88
90090 | 5.88
90090 | 5.88
90091 | 4.53
90091 | 4.53
90091 | 4.53
90091 | 4.53
90092 | 4.38
90092 | 4.38
90092 | 4.38
90092 | 4.38
90093 | 4.12
90093 | 4.12
90093 | 4.12
90093 | 4.12
90094 | 4.17
90094 | 4.17
90094 | 4.17
90094 | 4.17
90095 | 3.59
90095 | 3.59
90095 | 3.59
90095 | 3.59
90096 | 3.65
90096 | 3.65
90096 | 3.65
90096 | 3.65
90098 | 3.5
90098 | 3.5
90098 | 3.5
90098 | 3.5
90099 | 10.14
90099 | 10.14
90099 | 10.14
90099 | 10.14
90100 | 8.62
90100 | 8.62
90100 | 8.62
90100 | 8.62
90101 | 8.52
90101 | 8.52
90101 | 8.52
90101 | 8.52
90102 | 7.75
90102 | 7.75
90102 | 7.75
90102 | 7.75
90105 | 6.06
90105 | 6.06
90105 | 6.06
90105 | 6.06
90106 | 5.15
90106 | 5.15
90106 | 5.15
90106 | 5.15
90107 | 5.08
90107 | 5.08
90107 | 5.08
90107 | 5.08
90108 | 4.63
90108 | 4.63
90108 | 4.63
90108 | 4.63
93358 | 60.13
93358 | 60.13
94304 | 25.28
94304 | 25.28
94304 | 25.28
94304 | 25.28
94304 | 25.28
94304 | 25.28
94304 | 25.28
94304 | 25.28
94304 | 25.28
94305 | 22.57
94305 | 22.57
94305 | 22.57
94305 | 22.57
94305 | 22.57
94305 | 22.57
94305 | 22.57
94305 | 22.57
94305 | 22.57
94306 | 19.11
94306 | 19.11
94306 | 19.11
94306 | 19.11
94306 | 19.11
94306 | 19.11
94306 | 19.11
94306 | 19.11
94306 | 19.11
94307 | 19.9
94307 | 19.9
94307 | 19.9
94307 | 19.9
94307 | 19.9
94307 | 19.9
94307 | 19.9
94307 | 19.9
94307 | 19.9
94308 | 17.85
94308 | 17.85
94308 | 17.85
94308 | 17.85
94308 | 17.85
94308 | 17.85
94308 | 17.85
94308 | 17.85
94308 | 17.85
94309 | 18.76
94309 | 18.76
94309 | 18.76
94309 | 18.76
94309 | 18.76
94309 | 18.76
94309 | 18.76
94309 | 18.76
94309 | 18.76
94310 | 17.21
94310 | 17.21
94310 | 17.21
94310 | 17.21
94310 | 17.21
94310 | 17.21
94310 | 17.21
94310 | 17.21
94310 | 17.21
94315 | 31.81
94315 | 31.81
94315 | 31.81
94315 | 31.81
94315 | 31.81
94315 | 31.81
94315 | 31.81
94315 | 31.81
94315 | 31.81
94316 | 25.22
94316 | 25.22
94316 | 25.22
94316 | 25.22
94316 | 25.22
94316 | 25.22
94316 | 25.22
94316 | 25.22
94316 | 25.22
94317 | 22.29
94317 | 22.29
94317 | 22.29
94317 | 22.29
94317 | 22.29
94317 | 22.29
94317 | 22.29
94317 | 22.29
94317 | 22.29
94318 | 18.54
94318 | 18.54
94318 | 18.54
94318 | 18.54
94318 | 18.54
94318 | 18.54
94318 | 18.54
94318 | 18.54
94318 | 18.54
94319 | 35.23
94319 | 35.23
94319 | 35.23
94319 | 35.23
94319 | 35.23
94319 | 35.23
94319 | 35.23
94327 | 90.4
94327 | 90.4
94327 | 90.4
94327 | 90.4
94327 | 90.4
94327 | 90.4
94327 | 90.4
94327 | 90.4
94327 | 90.4
94328 | 87.69
94328 | 87.69
94328 | 87.69
94328 | 87.69
94328 | 87.69
94328 | 87.69
94328 | 87.69
94328 | 87.69
94328 | 87.69
94329 | 84.23
94329 | 84.23
94329 | 84.23
94329 | 84.23
94329 | 84.23
94329 | 84.23
94329 | 84.23
94329 | 84.23
94329 | 84.23
94330 | 85.02
94330 | 85.02
94330 | 85.02
94330 | 85.02
94330 | 85.02
94330 | 85.02
94330 | 85.02
94330 | 85.02
94330 | 85.02
94331 | 82.97
94331 | 82.97
94331 | 82.97
94331 | 82.97
94331 | 82.97
94331 | 82.97
94331 | 82.97
94331 | 82.97
94331 | 82.97
94332 | 83.88
94332 | 83.88
94332 | 83.88
94332 | 83.88
94332 | 83.88
94332 | 83.88
94332 | 83.88
94332 | 83.88
94332 | 83.88
94333 | 82.33
94333 | 82.33
94333 | 82.33
94333 | 82.33
94333 | 82.33
94333 | 82.33
94333 | 82.33
94333 | 82.33
94333 | 82.33
94338 | 96.93
94338 | 96.93
94338 | 96.93
94338 | 96.93
94338 | 96.93
94338 | 96.93
94338 | 96.93
94338 | 96.93
94338 | 96.93
94339 | 90.34
94339 | 90.34
94339 | 90.34
94339 | 90.34
94339 | 90.34
94339 | 90.34
94339 | 90.34
94339 | 90.34
94339 | 90.34
94340 | 87.41
94340 | 87.41
94340 | 87.41
94340 | 87.41
94340 | 87.41
94340 | 87.41
94340 | 87.41
94340 | 87.41
94340 | 87.41
94341 | 83.66
94341 | 83.66
94341 | 83.66
94341 | 83.66
94341 | 83.66
94341 | 83.66
94341 | 83.66
94341 | 83.66
94341 | 83.66
94342 | 100.35
94342 | 100.35
94342 | 100.35
94342 | 100.35
94342 | 100.35
94342 | 100.35
94342 | 100.35
96385 | 6.63
96385 | 6.63
96385 | 6.63
96385 | 6.63
96385 | 6.63
96385 | 6.63
96385 | 6.63
96385 | 6.63
96386 | 4.7
96386 | 4.7
96386 | 4.7
96386 | 4.7
96386 | 4.7
96386 | 4.7
96386 | 4.7
96386 | 4.7
83346 | 0.95
83346 | 0.95
83346 | 0.95
93360 | 14.61
93360 | 14.61
93360 | 14.61
93360 | 14.61
93360 | 14.61
93360 | 14.61
93360 | 14.61
93361 | 11.97
93361 | 11.97
93361 | 11.97
93361 | 11.97
93361 | 11.97
93361 | 11.97
93361 | 11.97
93362 | 8.47
93362 | 8.47
93362 | 8.47
93362 | 8.47
93362 | 8.47
93362 | 8.47
93362 | 8.47
93363 | 9.22
93363 | 9.22
93363 | 9.22
93363 | 9.22
93363 | 9.22
93363 | 9.22
93363 | 9.22
93364 | 7.17
93364 | 7.17
93364 | 7.17
93364 | 7.17
93364 | 7.17
93364 | 7.17
93364 | 7.17
93365 | 8.03
93365 | 8.03
93365 | 8.03
93365 | 8.03
93365 | 8.03
93365 | 8.03
93365 | 8.03
93366 | 6.54
93366 | 6.54
93366 | 6.54
93366 | 6.54
93366 | 6.54
93366 | 6.54
93366 | 6.54
93367 | 13.7
93367 | 13.7
93367 | 13.7
93367 | 13.7
93367 | 13.7
93367 | 13.7
93367 | 13.7
93368 | 11.01
93368 | 11.01
93368 | 11.01
93368 | 11.01
93368 | 11.01
93368 | 11.01
93368 | 11.01
93369 | 7.54
93369 | 7.54
93369 | 7.54
93369 | 7.54
93369 | 7.54
93369 | 7.54
93369 | 7.54
93370 | 8.33
93370 | 8.33
93370 | 8.33
93370 | 8.33
93370 | 8.33
93370 | 8.33
93370 | 8.33
93371 | 6.28
93371 | 6.28
93371 | 6.28
93371 | 6.28
93371 | 6.28
93371 | 6.28
93371 | 6.28
93372 | 7.19
93372 | 7.19
93372 | 7.19
93372 | 7.19
93372 | 7.19
93372 | 7.19
93372 | 7.19
93373 | 5.66
93373 | 5.66
93373 | 5.66
93373 | 5.66
93373 | 5.66
93373 | 5.66
93373 | 5.66
93374 | 18.15
93374 | 18.15
93374 | 18.15
93374 | 18.15
93374 | 18.15
93374 | 18.15
93374 | 18.15
93375 | 13.97
93375 | 13.97
93375 | 13.97
93375 | 13.97
93375 | 13.97
93375 | 13.97
93375 | 13.97
93376 | 11.35
93376 | 11.35
93376 | 11.35
93376 | 11.35
93376 | 11.35
93376 | 11.35
93376 | 11.35
93377 | 7.42
93377 | 7.42
93377 | 7.42
93377 | 7.42
93377 | 7.42
93377 | 7.42
93377 | 7.42
93378 | 17.08
93378 | 17.08
93378 | 17.08
93378 | 17.08
93378 | 17.08
93378 | 17.08
93378 | 17.08
93379 | 13.15
93379 | 13.15
93379 | 13.15
93379 | 13.15
93379 | 13.15
93379 | 13.15
93379 | 13.15
93380 | 10.71
93380 | 10.71
93380 | 10.71
93380 | 10.71
93380 | 10.71
93380 | 10.71
93380 | 10.71
93381 | 6.98
93381 | 6.98
93381 | 6.98
93381 | 6.98
93381 | 6.98
93381 | 6.98
93381 | 6.98
93382 | 23.67
93382 | 23.67
93382 | 23.67
93382 | 23.67
93382 | 23.67
96995 | 36.45
96995 | 36.45
72838 | 0.77
72838 | 0.77
72839 | 0.62
72839 | 0.62
72840 | 0.51
72840 | 0.51
72844 | 0.56
72844 | 0.56
72845 | 3.39
72845 | 3.39
72846 | 2.8
72846 | 2.8
72847 | 6.03
72847 | 6.03
72848 | 1.5
72848 | 1.5
72849 | 1.93
72849 | 1.93
72850 | 9.68
72850 | 9.68
72882 | 1.14
72882 | 1.14
72883 | 0.91
72883 | 0.91
72884 | 0.77
72884 | 0.77
72888 | 0.84
72888 | 0.84
72890 | 5.09
72890 | 5.09
72891 | 4.2
72891 | 4.2
72892 | 9.05
72892 | 9.05
72893 | 2.25
72893 | 2.25
72894 | 2.89
72894 | 2.89
72895 | 15.26
72895 | 15.26
72897 | 19.56
72897 | 19.56
72897 | 19.56
72898 | 3.44
72898 | 3.44
72898 | 3.44
72898 | 3.44
72899 | 3.94
72899 | 3.94
72900 | 4.34
72900 | 4.34
74010/1 | 1.51
74010/1 | 1.51
74010/1 | 1.51
74010/1 | 1.51
83356 | 0.69
83356 | 0.69
83358 | 1.43
83358 | 1.43
95303 | 0.88
95303 | 0.88
97912 | 1.66
97912 | 1.66
97912 | 1.66
97913 | 1.27
97913 | 1.27
97913 | 1.27
97914 | 1.2
97914 | 1.2
97914 | 1.2
97915 | 0.85
97915 | 0.85
97915 | 0.85
97916 | 1.11
97916 | 1.11
97916 | 1.11
97917 | 0.85
97917 | 0.85
97917 | 0.85
97918 | 0.8
97918 | 0.8
97918 | 0.8
97919 | 0.56
97919 | 0.56
97919 | 0.56
94097 | 4.64
94097 | 4.64
94097 | 4.64
94097 | 4.64
94097 | 4.64
94098 | 5.3
94098 | 5.3
94098 | 5.3
94098 | 5.3
94098 | 5.3
94099 | 2.34
94099 | 2.34
94099 | 2.34
94099 | 2.34
94099 | 2.34
94100 | 2.99
94100 | 2.99
94100 | 2.99
94100 | 2.99
94100 | 2.99
94102 | 165.58
94102 | 165.58
94102 | 165.58
94102 | 165.58
94102 | 165.58
94102 | 165.58
94103 | 201.48
94103 | 201.48
94103 | 201.48
94103 | 201.48
94103 | 201.48
94103 | 201.48
94104 | 169.24
94104 | 169.24
94104 | 169.24
94104 | 169.24
94104 | 169.24
94104 | 169.24
94105 | 205.18
94105 | 205.18
94105 | 205.18
94105 | 205.18
94105 | 205.18
94105 | 205.18
94106 | 146.84
94106 | 146.84
94106 | 146.84
94106 | 146.84
94106 | 146.84
94106 | 146.84
94107 | 182.76
94107 | 182.76
94107 | 182.76
94107 | 182.76
94107 | 182.76
94107 | 182.76
94108 | 150.52
94108 | 150.52
94108 | 150.52
94108 | 150.52
94108 | 150.52
94108 | 150.52
94110 | 186.42
94110 | 186.42
94110 | 186.42
94110 | 186.42
94110 | 186.42
94110 | 186.42
94111 | 139.52
94111 | 139.52
94111 | 139.52
94111 | 139.52
94111 | 139.52
94111 | 139.52
94111 | 139.52
94111 | 139.52
94112 | 169.38
94112 | 169.38
94112 | 169.38
94112 | 169.38
94112 | 169.38
94112 | 169.38
94112 | 169.38
94112 | 169.38
94113 | 145.33
94113 | 145.33
94113 | 145.33
94113 | 145.33
94113 | 145.33
94113 | 145.33
94113 | 145.33
94113 | 145.33
94114 | 175.93
94114 | 175.93
94114 | 175.93
94114 | 175.93
94114 | 175.93
94114 | 175.93
94114 | 175.93
94114 | 175.93
94115 | 112.02
94115 | 112.02
94115 | 112.02
94115 | 112.02
94115 | 112.02
94115 | 112.02
94115 | 112.02
94115 | 112.02
94116 | 137.93
94116 | 137.93
94116 | 137.93
94116 | 137.93
94116 | 137.93
94116 | 137.93
94116 | 137.93
94116 | 137.93
94117 | 117.43
94117 | 117.43
94117 | 117.43
94117 | 117.43
94117 | 117.43
94117 | 117.43
94117 | 117.43
94117 | 117.43
94118 | 144.28
94118 | 144.28
94118 | 144.28
94118 | 144.28
94118 | 144.28
94118 | 144.28
94118 | 144.28
94118 | 144.28
6514 | 101.98
6514 | 101.98
6514 | 101.98
88549 | 80.82
88549 | 80.82
88549 | 80.82
74005/1 | 4.67
74005/1 | 4.67
74005/1 | 4.67
95606 | 1.29
95606 | 1.29
95606 | 1.29
95606 | 1.29
72131 | 120.53
72131 | 120.53
72131 | 120.53
72131 | 120.53
72131 | 120.53
72132 | 62.49
72132 | 62.49
72132 | 62.49
72132 | 62.49
72132 | 62.49
72133 | 212.81
72133 | 212.81
72133 | 212.81
72133 | 212.81
72133 | 212.81
87471 | 38.77
87471 | 38.77
87471 | 38.77
87471 | 38.77
87471 | 38.77
87471 | 38.77
87471 | 38.77
87472 | 39.71
87472 | 39.71
87472 | 39.71
87472 | 39.71
87472 | 39.71
87472 | 39.71
87472 | 39.71
87473 | 53.68
87473 | 53.68
87473 | 53.68
87473 | 53.68
87473 | 53.68
87473 | 53.68
87473 | 53.68
87474 | 54.75
87474 | 54.75
87474 | 54.75
87474 | 54.75
87474 | 54.75
87474 | 54.75
87474 | 54.75
87475 | 63.31
87475 | 63.31
87475 | 63.31
87475 | 63.31
87475 | 63.31
87475 | 63.31
87475 | 63.31
87476 | 64.56
87476 | 64.56
87476 | 64.56
87476 | 64.56
87476 | 64.56
87476 | 64.56
87476 | 64.56
87477 | 35.05
87477 | 35.05
87477 | 35.05
87477 | 35.05
87477 | 35.05
87477 | 35.05
87477 | 35.05
87478 | 35.99
87478 | 35.99
87478 | 35.99
87478 | 35.99
87478 | 35.99
87478 | 35.99
87478 | 35.99
87479 | 49.52
87479 | 49.52
87479 | 49.52
87479 | 49.52
87479 | 49.52
87479 | 49.52
87479 | 49.52
87480 | 50.59
87480 | 50.59
87480 | 50.59
87480 | 50.59
87480 | 50.59
87480 | 50.59
87480 | 50.59
87481 | 59.17
87481 | 59.17
87481 | 59.17
87481 | 59.17
87481 | 59.17
87481 | 59.17
87481 | 59.17
87482 | 60.42
87482 | 60.42
87482 | 60.42
87482 | 60.42
87482 | 60.42
87482 | 60.42
87482 | 60.42
87483 | 44.74
87483 | 44.74
87483 | 44.74
87483 | 44.74
87483 | 44.74
87483 | 44.74
87483 | 44.74
87484 | 45.68
87484 | 45.68
87484 | 45.68
87484 | 45.68
87484 | 45.68
87484 | 45.68
87484 | 45.68
87485 | 59.76
87485 | 59.76
87485 | 59.76
87485 | 59.76
87485 | 59.76
87485 | 59.76
87485 | 59.76
87487 | 69.21
87487 | 69.21
87487 | 69.21
87487 | 69.21
87487 | 69.21
87487 | 69.21
87487 | 69.21
87488 | 70.46
87488 | 70.46
87488 | 70.46
87488 | 70.46
87488 | 70.46
87488 | 70.46
87488 | 70.46
87489 | 38.49
87489 | 38.49
87489 | 38.49
87489 | 38.49
87489 | 38.49
87489 | 38.49
87489 | 38.49
87490 | 39.43
87490 | 39.43
87490 | 39.43
87490 | 39.43
87490 | 39.43
87490 | 39.43
87490 | 39.43
87491 | 53.06
87491 | 53.06
87491 | 53.06
87491 | 53.06
87491 | 53.06
87491 | 53.06
87491 | 53.06
87492 | 54.13
87492 | 54.13
87492 | 54.13
87492 | 54.13
87492 | 54.13
87492 | 54.13
87492 | 54.13
87493 | 62.82
87493 | 62.82
87493 | 62.82
87493 | 62.82
87493 | 62.82
87493 | 62.82
87493 | 62.82
87494 | 64.07
87494 | 64.07
87494 | 64.07
87494 | 64.07
87494 | 64.07
87494 | 64.07
87494 | 64.07
87495 | 67.21
87495 | 67.21
87495 | 67.21
87495 | 67.21
87495 | 67.21
87495 | 67.21
87495 | 67.21
87496 | 68.1
87496 | 68.1
87496 | 68.1
87496 | 68.1
87496 | 68.1
87496 | 68.1
87496 | 68.1
87497 | 64.31
87497 | 64.31
87497 | 64.31
87497 | 64.31
87497 | 64.31
87497 | 64.31
87497 | 64.31
87498 | 65.45
87498 | 65.45
87498 | 65.45
87498 | 65.45
87498 | 65.45
87498 | 65.45
87498 | 65.45
87499 | 73.53
87499 | 73.53
87499 | 73.53
87499 | 73.53
87499 | 73.53
87499 | 73.53
87499 | 73.53
87500 | 74.49
87500 | 74.49
87500 | 74.49
87500 | 74.49
87500 | 74.49
87500 | 74.49
87500 | 74.49
87501 | 114.12
87501 | 114.12
87501 | 114.12
87501 | 114.12
87501 | 114.12
87501 | 114.12
87501 | 114.12
87502 | 115.34
87502 | 115.34
87502 | 115.34
87502 | 115.34
87502 | 115.34
87502 | 115.34
87502 | 115.34
87503 | 57.57
87503 | 57.57
87503 | 57.57
87503 | 57.57
87503 | 57.57
87503 | 57.57
87503 | 57.57
87504 | 58.46
87504 | 58.46
87504 | 58.46
87504 | 58.46
87504 | 58.46
87504 | 58.46
87504 | 58.46
87505 | 54.78
87505 | 54.78
87505 | 54.78
87505 | 54.78
87505 | 54.78
87505 | 54.78
87505 | 54.78
87506 | 55.92
87506 | 55.92
87506 | 55.92
87506 | 55.92
87506 | 55.92
87506 | 55.92
87506 | 55.92
87507 | 60.76
87507 | 60.76
87507 | 60.76
87507 | 60.76
87507 | 60.76
87507 | 60.76
87507 | 60.76
87508 | 61.72
87508 | 61.72
87508 | 61.72
87508 | 61.72
87508 | 61.72
87508 | 61.72
87508 | 61.72
87509 | 93.61
87509 | 93.61
87509 | 93.61
87509 | 93.61
87509 | 93.61
87509 | 93.61
87509 | 93.61
87510 | 94.83
87510 | 94.83
87510 | 94.83
87510 | 94.83
87510 | 94.83
87510 | 94.83
87510 | 94.83
87511 | 75.59
87511 | 75.59
87511 | 75.59
87511 | 75.59
87511 | 75.59
87511 | 75.59
87511 | 75.59
87512 | 76.48
87512 | 76.48
87512 | 76.48
87512 | 76.48
87512 | 76.48
87512 | 76.48
87512 | 76.48
87513 | 73.03
87513 | 73.03
87513 | 73.03
87513 | 73.03
87513 | 73.03
87513 | 73.03
87513 | 73.03
87514 | 74.17
87514 | 74.17
87514 | 74.17
87514 | 74.17
87514 | 74.17
87514 | 74.17
87514 | 74.17
87515 | 85.2
87515 | 85.2
87515 | 85.2
87515 | 85.2
87515 | 85.2
87515 | 85.2
87515 | 85.2
87516 | 86.16
87516 | 86.16
87516 | 86.16
87516 | 86.16
87516 | 86.16
87516 | 86.16
87516 | 86.16
87517 | 132.28
87517 | 132.28
87517 | 132.28
87517 | 132.28
87517 | 132.28
87517 | 132.28
87517 | 132.28
87518 | 133.5
87518 | 133.5
87518 | 133.5
87518 | 133.5
87518 | 133.5
87518 | 133.5
87518 | 133.5
87519 | 62.85
87519 | 62.85
87519 | 62.85
87519 | 62.85
87519 | 62.85
87519 | 62.85
87519 | 62.85
87520 | 63.74
87520 | 63.74
87520 | 63.74
87520 | 63.74
87520 | 63.74
87520 | 63.74
87520 | 63.74
87521 | 60.12
87521 | 60.12
87521 | 60.12
87521 | 60.12
87521 | 60.12
87521 | 60.12
87521 | 60.12
87522 | 61.26
87522 | 61.26
87522 | 61.26
87522 | 61.26
87522 | 61.26
87522 | 61.26
87522 | 61.26
87523 | 67.88
87523 | 67.88
87523 | 67.88
87523 | 67.88
87523 | 67.88
87523 | 67.88
87523 | 67.88
87524 | 68.84
87524 | 68.84
87524 | 68.84
87524 | 68.84
87524 | 68.84
87524 | 68.84
87524 | 68.84
87525 | 104.62
87525 | 104.62
87525 | 104.62
87525 | 104.62
87525 | 104.62
87525 | 104.62
87525 | 104.62
87526 | 105.84
87526 | 105.84
87526 | 105.84
87526 | 105.84
87526 | 105.84
87526 | 105.84
87526 | 105.84
89043 | 64.03
89043 | 64.03
89043 | 64.03
89043 | 64.03
89043 | 64.03
89168 | 65.93
89168 | 65.93
89168 | 65.93
89168 | 65.93
89168 | 65.93
89977 | 111.42
89977 | 111.42
89977 | 111.42
89977 | 111.42
89977 | 111.42
90112 | 60.83
90112 | 60.83
90112 | 60.83
90112 | 60.83
90112 | 60.83
90112 | 60.83
90112 | 60.83
95474 | 615.55
95474 | 615.55
95474 | 615.55
95474 | 615.55
95474 | 615.55
89282 | 50.83
89282 | 50.83
89282 | 50.83
89282 | 50.83
89282 | 50.83
89282 | 50.83
89282 | 50.83
89282 | 50.83
89282 | 50.83
89283 | 51.9
89283 | 51.9
89283 | 51.9
89283 | 51.9
89283 | 51.9
89283 | 51.9
89283 | 51.9
89283 | 51.9
89283 | 51.9
89284 | 46.45
89284 | 46.45
89284 | 46.45
89284 | 46.45
89284 | 46.45
89284 | 46.45
89284 | 46.45
89284 | 46.45
89284 | 46.45
89284 | 46.45
89285 | 47.52
89285 | 47.52
89285 | 47.52
89285 | 47.52
89285 | 47.52
89285 | 47.52
89285 | 47.52
89285 | 47.52
89285 | 47.52
89285 | 47.52
89286 | 55.15
89286 | 55.15
89286 | 55.15
89286 | 55.15
89286 | 55.15
89286 | 55.15
89286 | 55.15
89286 | 55.15
89286 | 55.15
89286 | 55.15
89287 | 56.22
89287 | 56.22
89287 | 56.22
89287 | 56.22
89287 | 56.22
89287 | 56.22
89287 | 56.22
89287 | 56.22
89287 | 56.22
89287 | 56.22
89288 | 49.05
89288 | 49.05
89288 | 49.05
89288 | 49.05
89288 | 49.05
89288 | 49.05
89288 | 49.05
89288 | 49.05
89288 | 49.05
89288 | 49.05
89289 | 50.12
89289 | 50.12
89289 | 50.12
89289 | 50.12
89289 | 50.12
89289 | 50.12
89289 | 50.12
89289 | 50.12
89289 | 50.12
89289 | 50.12
89290 | 59.37
89290 | 59.37
89290 | 59.37
89290 | 59.37
89290 | 59.37
89290 | 59.37
89290 | 59.37
89290 | 59.37
89291 | 60.55
89291 | 60.55
89291 | 60.55
89291 | 60.55
89291 | 60.55
89291 | 60.55
89291 | 60.55
89291 | 60.55
89292 | 55.07
89292 | 55.07
89292 | 55.07
89292 | 55.07
89292 | 55.07
89292 | 55.07
89292 | 55.07
89292 | 55.07
89293 | 56.25
89293 | 56.25
89293 | 56.25
89293 | 56.25
89293 | 56.25
89293 | 56.25
89293 | 56.25
89293 | 56.25
89294 | 65.21
89294 | 65.21
89294 | 65.21
89294 | 65.21
89294 | 65.21
89294 | 65.21
89294 | 65.21
89294 | 65.21
89295 | 66.39
89295 | 66.39
89295 | 66.39
89295 | 66.39
89295 | 66.39
89295 | 66.39
89295 | 66.39
89295 | 66.39
89296 | 58.44
89296 | 58.44
89296 | 58.44
89296 | 58.44
89296 | 58.44
89296 | 58.44
89296 | 58.44
89296 | 58.44
89297 | 59.62
89297 | 59.62
89297 | 59.62
89297 | 59.62
89297 | 59.62
89297 | 59.62
89297 | 59.62
89297 | 59.62
89298 | 60.79
89298 | 60.79
89298 | 60.79
89298 | 60.79
89298 | 60.79
89298 | 60.79
89298 | 60.79
89298 | 60.79
89298 | 60.79
89299 | 62.31
89299 | 62.31
89299 | 62.31
89299 | 62.31
89299 | 62.31
89299 | 62.31
89299 | 62.31
89299 | 62.31
89299 | 62.31
89300 | 56.41
89300 | 56.41
89300 | 56.41
89300 | 56.41
89300 | 56.41
89300 | 56.41
89300 | 56.41
89300 | 56.41
89300 | 56.41
89300 | 56.41
89301 | 57.93
89301 | 57.93
89301 | 57.93
89301 | 57.93
89301 | 57.93
89301 | 57.93
89301 | 57.93
89301 | 57.93
89301 | 57.93
89301 | 57.93
89302 | 68.09
89302 | 68.09
89302 | 68.09
89302 | 68.09
89302 | 68.09
89302 | 68.09
89302 | 68.09
89302 | 68.09
89302 | 68.09
89302 | 68.09
89303 | 69.61
89303 | 69.61
89303 | 69.61
89303 | 69.61
89303 | 69.61
89303 | 69.61
89303 | 69.61
89303 | 69.61
89303 | 69.61
89303 | 69.61
89304 | 60.85
89304 | 60.85
89304 | 60.85
89304 | 60.85
89304 | 60.85
89304 | 60.85
89304 | 60.85
89304 | 60.85
89304 | 60.85
89304 | 60.85
89305 | 62.37
89305 | 62.37
89305 | 62.37
89305 | 62.37
89305 | 62.37
89305 | 62.37
89305 | 62.37
89305 | 62.37
89305 | 62.37
89305 | 62.37
89306 | 69.55
89306 | 69.55
89306 | 69.55
89306 | 69.55
89306 | 69.55
89306 | 69.55
89306 | 69.55
89306 | 69.55
89307 | 71.23
89307 | 71.23
89307 | 71.23
89307 | 71.23
89307 | 71.23
89307 | 71.23
89307 | 71.23
89307 | 71.23
89308 | 65.24
89308 | 65.24
89308 | 65.24
89308 | 65.24
89308 | 65.24
89308 | 65.24
89308 | 65.24
89308 | 65.24
89309 | 66.92
89309 | 66.92
89309 | 66.92
89309 | 66.92
89309 | 66.92
89309 | 66.92
89309 | 66.92
89309 | 66.92
89310 | 78.29
89310 | 78.29
89310 | 78.29
89310 | 78.29
89310 | 78.29
89310 | 78.29
89310 | 78.29
89310 | 78.29
89311 | 79.97
89311 | 79.97
89311 | 79.97
89311 | 79.97
89311 | 79.97
89311 | 79.97
89311 | 79.97
89311 | 79.97
89312 | 70.45
89312 | 70.45
89312 | 70.45
89312 | 70.45
89312 | 70.45
89312 | 70.45
89312 | 70.45
89312 | 70.45
89313 | 72.13
89313 | 72.13
89313 | 72.13
89313 | 72.13
89313 | 72.13
89313 | 72.13
89313 | 72.13
89313 | 72.13
95465 | 130.26
95465 | 130.26
95465 | 130.26
95465 | 130.26
95465 | 130.26
95465 | 130.26
87447 | 51.56
87447 | 51.56
87447 | 51.56
87447 | 51.56
87447 | 51.56
87447 | 51.56
87447 | 51.56
87448 | 52.02
87448 | 52.02
87448 | 52.02
87448 | 52.02
87448 | 52.02
87448 | 52.02
87448 | 52.02
87449 | 65.35
87449 | 65.35
87449 | 65.35
87449 | 65.35
87449 | 65.35
87449 | 65.35
87449 | 65.35
87450 | 66.28
87450 | 66.28
87450 | 66.28
87450 | 66.28
87450 | 66.28
87450 | 66.28
87450 | 66.28
87451 | 79.73
87451 | 79.73
87451 | 79.73
87451 | 79.73
87451 | 79.73
87451 | 79.73
87451 | 79.73
87452 | 80.18
87452 | 80.18
87452 | 80.18
87452 | 80.18
87452 | 80.18
87452 | 80.18
87452 | 80.18
87453 | 48.13
87453 | 48.13
87453 | 48.13
87453 | 48.13
87453 | 48.13
87453 | 48.13
87453 | 48.13
87454 | 48.93
87454 | 48.93
87454 | 48.93
87454 | 48.93
87454 | 48.93
87454 | 48.93
87454 | 48.93
87455 | 61.12
87455 | 61.12
87455 | 61.12
87455 | 61.12
87455 | 61.12
87455 | 61.12
87455 | 61.12
87456 | 62.4
87456 | 62.4
87456 | 62.4
87456 | 62.4
87456 | 62.4
87456 | 62.4
87456 | 62.4
87457 | 74.72
87457 | 74.72
87457 | 74.72
87457 | 74.72
87457 | 74.72
87457 | 74.72
87457 | 74.72
87458 | 75.88
87458 | 75.88
87458 | 75.88
87458 | 75.88
87458 | 75.88
87458 | 75.88
87458 | 75.88
87459 | 57.4
87459 | 57.4
87459 | 57.4
87459 | 57.4
87459 | 57.4
87459 | 57.4
87459 | 57.4
87460 | 58.2
87460 | 58.2
87460 | 58.2
87460 | 58.2
87460 | 58.2
87460 | 58.2
87460 | 58.2
87461 | 71.23
87461 | 71.23
87461 | 71.23
87461 | 71.23
87461 | 71.23
87461 | 71.23
87461 | 71.23
87462 | 72.16
87462 | 72.16
87462 | 72.16
87462 | 72.16
87462 | 72.16
87462 | 72.16
87462 | 72.16
87463 | 84.97
87463 | 84.97
87463 | 84.97
87463 | 84.97
87463 | 84.97
87463 | 84.97
87463 | 84.97
87464 | 86.13
87464 | 86.13
87464 | 86.13
87464 | 86.13
87464 | 86.13
87464 | 86.13
87464 | 86.13
87465 | 51.42
87465 | 51.42
87465 | 51.42
87465 | 51.42
87465 | 51.42
87465 | 51.42
87465 | 51.42
87466 | 52.22
87466 | 52.22
87466 | 52.22
87466 | 52.22
87466 | 52.22
87466 | 52.22
87466 | 52.22
87467 | 64.82
87467 | 64.82
87467 | 64.82
87467 | 64.82
87467 | 64.82
87467 | 64.82
87467 | 64.82
87468 | 65.75
87468 | 65.75
87468 | 65.75
87468 | 65.75
87468 | 65.75
87468 | 65.75
87468 | 65.75
87469 | 78.57
87469 | 78.57
87469 | 78.57
87469 | 78.57
87469 | 78.57
87469 | 78.57
87469 | 78.57
87470 | 79.73
87470 | 79.73
87470 | 79.73
87470 | 79.73
87470 | 79.73
87470 | 79.73
87470 | 79.73
89044 | 51.49
89044 | 51.49
89044 | 51.49
89044 | 51.49
89044 | 51.49
89169 | 52.24
89169 | 52.24
89169 | 52.24
89169 | 52.24
89169 | 52.24
89978 | 65.76
89978 | 65.76
89978 | 65.76
89978 | 65.76
89978 | 65.76
73937/1 | 122.53
73937/1 | 122.53
73937/1 | 122.53
73937/1 | 122.53
73937/1 | 122.53
73937/3 | 122.75
73937/3 | 122.75
73937/3 | 122.75
73937/3 | 122.75
73937/3 | 122.75
73937/5 | 216.51
73937/5 | 216.51
73937/5 | 216.51
73937/5 | 216.51
73937/5 | 216.51
89453 | 59.52
89453 | 59.52
89453 | 59.52
89453 | 59.52
89453 | 59.52
89453 | 59.52
89453 | 59.52
89453 | 59.52
89453 | 59.52
89454 | 56.98
89454 | 56.98
89454 | 56.98
89454 | 56.98
89454 | 56.98
89454 | 56.98
89454 | 56.98
89454 | 56.98
89454 | 56.98
89454 | 56.98
89455 | 74.19
89455 | 74.19
89455 | 74.19
89455 | 74.19
89455 | 74.19
89455 | 74.19
89455 | 74.19
89455 | 74.19
89455 | 74.19
89456 | 71.07
89456 | 71.07
89456 | 71.07
89456 | 71.07
89456 | 71.07
89456 | 71.07
89456 | 71.07
89456 | 71.07
89456 | 71.07
89456 | 71.07
89457 | 63.36
89457 | 63.36
89457 | 63.36
89457 | 63.36
89457 | 63.36
89457 | 63.36
89457 | 63.36
89457 | 63.36
89457 | 63.36
89457 | 63.36
89458 | 59.14
89458 | 59.14
89458 | 59.14
89458 | 59.14
89458 | 59.14
89458 | 59.14
89458 | 59.14
89458 | 59.14
89458 | 59.14
89458 | 59.14
89459 | 79.55
89459 | 79.55
89459 | 79.55
89459 | 79.55
89459 | 79.55
89459 | 79.55
89459 | 79.55
89459 | 79.55
89459 | 79.55
89459 | 79.55
89460 | 74.31
89460 | 74.31
89460 | 74.31
89460 | 74.31
89460 | 74.31
89460 | 74.31
89460 | 74.31
89460 | 74.31
89460 | 74.31
89460 | 74.31
89462 | 68.71
89462 | 68.71
89462 | 68.71
89462 | 68.71
89462 | 68.71
89462 | 68.71
89462 | 68.71
89462 | 68.71
89463 | 66.43
89463 | 66.43
89463 | 66.43
89463 | 66.43
89463 | 66.43
89463 | 66.43
89463 | 66.43
89463 | 66.43
89464 | 92.54
89464 | 92.54
89464 | 92.54
89464 | 92.54
89464 | 92.54
89464 | 92.54
89464 | 92.54
89464 | 92.54
89465 | 89.79
89465 | 89.79
89465 | 89.79
89465 | 89.79
89465 | 89.79
89465 | 89.79
89465 | 89.79
89465 | 89.79
89466 | 72.71
89466 | 72.71
89466 | 72.71
89466 | 72.71
89466 | 72.71
89466 | 72.71
89466 | 72.71
89466 | 72.71
89467 | 68.6
89467 | 68.6
89467 | 68.6
89467 | 68.6
89467 | 68.6
89467 | 68.6
89467 | 68.6
89467 | 68.6
89468 | 97.45
89468 | 97.45
89468 | 97.45
89468 | 97.45
89468 | 97.45
89468 | 97.45
89468 | 97.45
89468 | 97.45
89469 | 92.42
89469 | 92.42
89469 | 92.42
89469 | 92.42
89469 | 92.42
89469 | 92.42
89469 | 92.42
89469 | 92.42
89470 | 70.94
89470 | 70.94
89470 | 70.94
89470 | 70.94
89470 | 70.94
89470 | 70.94
89470 | 70.94
89470 | 70.94
89470 | 70.94
89471 | 68.4
89471 | 68.4
89471 | 68.4
89471 | 68.4
89471 | 68.4
89471 | 68.4
89471 | 68.4
89471 | 68.4
89471 | 68.4
89471 | 68.4
89472 | 85.57
89472 | 85.57
89472 | 85.57
89472 | 85.57
89472 | 85.57
89472 | 85.57
89472 | 85.57
89472 | 85.57
89472 | 85.57
89473 | 82.65
89473 | 82.65
89473 | 82.65
89473 | 82.65
89473 | 82.65
89473 | 82.65
89473 | 82.65
89473 | 82.65
89473 | 82.65
89473 | 82.65
89474 | 78.07
89474 | 78.07
89474 | 78.07
89474 | 78.07
89474 | 78.07
89474 | 78.07
89474 | 78.07
89474 | 78.07
89474 | 78.07
89474 | 78.07
89475 | 72.36
89475 | 72.36
89475 | 72.36
89475 | 72.36
89475 | 72.36
89475 | 72.36
89475 | 72.36
89475 | 72.36
89475 | 72.36
89475 | 72.36
89476 | 94.41
89476 | 94.41
89476 | 94.41
89476 | 94.41
89476 | 94.41
89476 | 94.41
89476 | 94.41
89476 | 94.41
89476 | 94.41
89476 | 94.41
89477 | 87.88
89477 | 87.88
89477 | 87.88
89477 | 87.88
89477 | 87.88
89477 | 87.88
89477 | 87.88
89477 | 87.88
89477 | 87.88
89477 | 87.88
89478 | 80.32
89478 | 80.32
89478 | 80.32
89478 | 80.32
89478 | 80.32
89478 | 80.32
89478 | 80.32
89478 | 80.32
89479 | 78.05
89479 | 78.05
89479 | 78.05
89479 | 78.05
89479 | 78.05
89479 | 78.05
89479 | 78.05
89479 | 78.05
89480 | 104.14
89480 | 104.14
89480 | 104.14
89480 | 104.14
89480 | 104.14
89480 | 104.14
89480 | 104.14
89480 | 104.14
89483 | 101.58
89483 | 101.58
89483 | 101.58
89483 | 101.58
89483 | 101.58
89483 | 101.58
89483 | 101.58
89483 | 101.58
89484 | 87.6
89484 | 87.6
89484 | 87.6
89484 | 87.6
89484 | 87.6
89484 | 87.6
89484 | 87.6
89484 | 87.6
89486 | 82.21
89486 | 82.21
89486 | 82.21
89486 | 82.21
89486 | 82.21
89486 | 82.21
89486 | 82.21
89486 | 82.21
89487 | 112.52
89487 | 112.52
89487 | 112.52
89487 | 112.52
89487 | 112.52
89487 | 112.52
89487 | 112.52
89487 | 112.52
89488 | 106.21
89488 | 106.21
89488 | 106.21
89488 | 106.21
89488 | 106.21
89488 | 106.21
89488 | 106.21
89488 | 106.21
91815 | 59.62
91815 | 59.62
91815 | 59.62
91815 | 59.62
91815 | 59.62
91816 | 68.96
91816 | 68.96
91816 | 68.96
91816 | 68.96
91816 | 68.96
72139 | 389.31
72139 | 389.31
72139 | 389.31
72139 | 389.31
72139 | 389.31
72139 | 389.31
72139 | 389.31
72175 | 391.81
72175 | 391.81
72175 | 391.81
72175 | 391.81
72175 | 391.81
72175 | 391.81
72175 | 391.81
72176 | 394.31
72176 | 394.31
72176 | 394.31
72176 | 394.31
72176 | 394.31
72176 | 394.31
72176 | 394.31
72178 | 31.74
72178 | 31.74
72179 | 51.57
72179 | 51.57
72180 | 17.49
72180 | 17.49
72180 | 17.49
72180 | 17.49
72181 | 35.4
72181 | 35.4
72181 | 35.4
72181 | 35.4
73774/1 | 287.41
73774/1 | 287.41
73774/1 | 287.41
73774/1 | 287.41
73774/1 | 287.41
73774/1 | 287.41
73774/1 | 287.41
73774/1 | 287.41
73774/1 | 287.41
73774/1 | 287.41
73909/1 | 270.57
73909/1 | 270.57
73909/1 | 270.57
73909/1 | 270.57
73909/1 | 270.57
73909/1 | 270.57
74229/1 | 636.05
74229/1 | 636.05
74229/1 | 636.05
74229/1 | 636.05
74229/1 | 636.05
74229/1 | 636.05
79627 | 599.19
79627 | 599.19
79627 | 599.19
79627 | 599.19
79627 | 599.19
79627 | 599.19
96358 | 80.2
96358 | 80.2
96358 | 80.2
96358 | 80.2
96358 | 80.2
96358 | 80.2
96358 | 80.2
96358 | 80.2
96358 | 80.2
96358 | 80.2
96358 | 80.2
96358 | 80.2
96359 | 87.9
96359 | 87.9
96359 | 87.9
96359 | 87.9
96359 | 87.9
96359 | 87.9
96359 | 87.9
96359 | 87.9
96359 | 87.9
96359 | 87.9
96359 | 87.9
96359 | 87.9
96360 | 100.72
96360 | 100.72
96360 | 100.72
96360 | 100.72
96360 | 100.72
96360 | 100.72
96360 | 100.72
96360 | 100.72
96360 | 100.72
96360 | 100.72
96360 | 100.72
96360 | 100.72
96361 | 115.65
96361 | 115.65
96361 | 115.65
96361 | 115.65
96361 | 115.65
96361 | 115.65
96361 | 115.65
96361 | 115.65
96361 | 115.65
96361 | 115.65
96361 | 115.65
96361 | 115.65
96362 | 105.96
96362 | 105.96
96362 | 105.96
96362 | 105.96
96362 | 105.96
96362 | 105.96
96362 | 105.96
96362 | 105.96
96362 | 105.96
96362 | 105.96
96362 | 105.96
96362 | 105.96
96362 | 105.96
96363 | 113.97
96363 | 113.97
96363 | 113.97
96363 | 113.97
96363 | 113.97
96363 | 113.97
96363 | 113.97
96363 | 113.97
96363 | 113.97
96363 | 113.97
96363 | 113.97
96363 | 113.97
96363 | 113.97
96364 | 126.47
96364 | 126.47
96364 | 126.47
96364 | 126.47
96364 | 126.47
96364 | 126.47
96364 | 126.47
96364 | 126.47
96364 | 126.47
96364 | 126.47
96364 | 126.47
96364 | 126.47
96364 | 126.47
96365 | 141.71
96365 | 141.71
96365 | 141.71
96365 | 141.71
96365 | 141.71
96365 | 141.71
96365 | 141.71
96365 | 141.71
96365 | 141.71
96365 | 141.71
96365 | 141.71
96365 | 141.71
96365 | 141.71
96366 | 131.71
96366 | 131.71
96366 | 131.71
96366 | 131.71
96366 | 131.71
96366 | 131.71
96366 | 131.71
96366 | 131.71
96366 | 131.71
96366 | 131.71
96366 | 131.71
96366 | 131.71
96366 | 131.71
96367 | 140.01
96367 | 140.01
96367 | 140.01
96367 | 140.01
96367 | 140.01
96367 | 140.01
96367 | 140.01
96367 | 140.01
96367 | 140.01
96367 | 140.01
96367 | 140.01
96367 | 140.01
96367 | 140.01
96368 | 152.24
96368 | 152.24
96368 | 152.24
96368 | 152.24
96368 | 152.24
96368 | 152.24
96368 | 152.24
96368 | 152.24
96368 | 152.24
96368 | 152.24
96368 | 152.24
96368 | 152.24
96368 | 152.24
96369 | 167.77
96369 | 167.77
96369 | 167.77
96369 | 167.77
96369 | 167.77
96369 | 167.77
96369 | 167.77
96369 | 167.77
96369 | 167.77
96369 | 167.77
96369 | 167.77
96369 | 167.77
96369 | 167.77
96370 | 50.79
96370 | 50.79
96370 | 50.79
96370 | 50.79
96370 | 50.79
96370 | 50.79
96370 | 50.79
96370 | 50.79
96370 | 50.79
96370 | 50.79
96370 | 50.79
96370 | 50.79
96371 | 58.32
96371 | 58.32
96371 | 58.32
96371 | 58.32
96371 | 58.32
96371 | 58.32
96371 | 58.32
96371 | 58.32
96371 | 58.32
96371 | 58.32
96371 | 58.32
96371 | 58.32
96372 | 19.49
96372 | 19.49
96372 | 19.49
96372 | 19.49
96373 | 7.18
96373 | 7.18
96373 | 7.18
96373 | 7.18
96373 | 7.18
96374 | 32.99
96374 | 32.99
96374 | 32.99
96374 | 32.99
96374 | 32.99
73863/1 | 62.36
73863/1 | 62.36
73863/1 | 62.36
73863/1 | 62.36
73863/1 | 62.36
73863/1 | 62.36
73863/1 | 62.36
73863/2 | 127.59
73863/2 | 127.59
73863/2 | 127.59
73863/2 | 127.59
73863/2 | 127.59
73863/2 | 127.59
73863/2 | 127.59
73790/2 | 50.68
73790/2 | 50.68
73790/2 | 50.68
73790/2 | 50.68
73790/2 | 50.68
73790/2 | 50.68
73790/4 | 40.77
73790/4 | 40.77
73790/4 | 40.77
73790/4 | 40.77
73790/4 | 40.77
83694 | 16.5
83694 | 16.5
83694 | 16.5
83694 | 16.5
83695/1 | 24.36
83695/1 | 24.36
83695/1 | 24.36
83695/1 | 24.36
83771 | 6.84
83771 | 6.84
83771 | 6.84
83771 | 6.84
83771 | 6.84
83771 | 6.84
83771 | 6.84
83771 | 6.84
92970 | 11.75
92970 | 11.75
92970 | 11.75
92970 | 11.75
100576 | 1.42
100576 | 1.42
100576 | 1.42
100576 | 1.42
100576 | 1.42
100576 | 1.42
100576 | 1.42
100576 | 1.42
100577 | 0.65
100577 | 0.65
100577 | 0.65
100577 | 0.65
100577 | 0.65
100577 | 0.65
100577 | 0.65
100577 | 0.65
96387 | 6.57
96387 | 6.57
96387 | 6.57
96387 | 6.57
96387 | 6.57
96387 | 6.57
96387 | 6.57
96387 | 6.57
96387 | 6.57
96387 | 6.57
96387 | 6.57
96387 | 6.57
96387 | 6.57
96387 | 6.57
96388 | 6.63
96388 | 6.63
96388 | 6.63
96388 | 6.63
96388 | 6.63
96388 | 6.63
96388 | 6.63
96388 | 6.63
96388 | 6.63
96388 | 6.63
96389 | 33.48
96389 | 33.48
96389 | 33.48
96389 | 33.48
96389 | 33.48
96389 | 33.48
96389 | 33.48
96389 | 33.48
96389 | 33.48
96389 | 33.48
96389 | 33.48
96389 | 33.48
96389 | 33.48
96389 | 33.48
96389 | 33.48
96390 | 54.37
96390 | 54.37
96390 | 54.37
96390 | 54.37
96390 | 54.37
96390 | 54.37
96390 | 54.37
96390 | 54.37
96390 | 54.37
96390 | 54.37
96390 | 54.37
96390 | 54.37
96390 | 54.37
96390 | 54.37
96390 | 54.37
96391 | 76.31
96391 | 76.31
96391 | 76.31
96391 | 76.31
96391 | 76.31
96391 | 76.31
96391 | 76.31
96391 | 76.31
96391 | 76.31
96391 | 76.31
96391 | 76.31
96391 | 76.31
96391 | 76.31
96391 | 76.31
96391 | 76.31
96392 | 97.41
96392 | 97.41
96392 | 97.41
96392 | 97.41
96392 | 97.41
96392 | 97.41
96392 | 97.41
96392 | 97.41
96392 | 97.41
96392 | 97.41
96392 | 97.41
96392 | 97.41
96392 | 97.41
96392 | 97.41
96392 | 97.41
96396 | 111.17
96396 | 111.17
96396 | 111.17
96396 | 111.17
96396 | 111.17
96396 | 111.17
96396 | 111.17
96396 | 111.17
96396 | 111.17
96396 | 111.17
96396 | 111.17
96397 | 151.29
96397 | 151.29
96397 | 151.29
96397 | 151.29
96397 | 151.29
96397 | 151.29
96397 | 151.29
96397 | 151.29
96397 | 151.29
96397 | 151.29
96397 | 151.29
96398 | 166.82
96398 | 166.82
96398 | 166.82
96398 | 166.82
96398 | 166.82
96398 | 166.82
96398 | 166.82
96398 | 166.82
96398 | 166.82
96398 | 166.82
96398 | 166.82
96399 | 80.58
96399 | 80.58
96399 | 80.58
96399 | 80.58
96399 | 80.58
96399 | 80.58
96399 | 80.58
96399 | 80.58
96399 | 80.58
96400 | 102.6
96400 | 102.6
96400 | 102.6
96400 | 102.6
96400 | 102.6
96400 | 102.6
96400 | 102.6
96400 | 102.6
96400 | 102.6
96400 | 102.6
96401 | 6.78
96401 | 6.78
96401 | 6.78
96401 | 6.78
96401 | 6.78
96401 | 6.78
96401 | 6.78
96401 | 6.78
96401 | 6.78
96402 | 1.75
96402 | 1.75
96402 | 1.75
96402 | 1.75
96402 | 1.75
96402 | 1.75
96402 | 1.75
96402 | 1.75
96402 | 1.75
100564 | 65.11
100564 | 65.11
100564 | 65.11
100564 | 65.11
100564 | 65.11
100564 | 65.11
100564 | 65.11
100564 | 65.11
100564 | 65.11
100564 | 65.11
100564 | 65.11
100564 | 65.11
100564 | 65.11
100564 | 65.11
100564 | 65.11
100565 | 56.55
100565 | 56.55
100565 | 56.55
100565 | 56.55
100565 | 56.55
100565 | 56.55
100565 | 56.55
100565 | 56.55
100565 | 56.55
100565 | 56.55
100565 | 56.55
100565 | 56.55
100565 | 56.55
100565 | 56.55
100565 | 56.55
100566 | 108.63
100566 | 108.63
100566 | 108.63
100566 | 108.63
100566 | 108.63
100566 | 108.63
100566 | 108.63
100566 | 108.63
100566 | 108.63
100566 | 108.63
100566 | 108.63
100566 | 108.63
100566 | 108.63
100566 | 108.63
100566 | 108.63
100566 | 108.63
100567 | 129.01
100567 | 129.01
100567 | 129.01
100567 | 129.01
100567 | 129.01
100567 | 129.01
100567 | 129.01
100567 | 129.01
100567 | 129.01
100567 | 129.01
100567 | 129.01
100567 | 129.01
100567 | 129.01
100567 | 129.01
100567 | 129.01
100567 | 129.01
100568 | 149.04
100568 | 149.04
100568 | 149.04
100568 | 149.04
100568 | 149.04
100568 | 149.04
100568 | 149.04
100568 | 149.04
100568 | 149.04
100568 | 149.04
100568 | 149.04
100568 | 149.04
100568 | 149.04
100568 | 149.04
100568 | 149.04
100568 | 149.04
100569 | 100.38
100569 | 100.38
100569 | 100.38
100569 | 100.38
100569 | 100.38
100569 | 100.38
100569 | 100.38
100569 | 100.38
100569 | 100.38
100569 | 100.38
100569 | 100.38
100569 | 100.38
100569 | 100.38
100569 | 100.38
100569 | 100.38
100569 | 100.38
100570 | 122.16
100570 | 122.16
100570 | 122.16
100570 | 122.16
100570 | 122.16
100570 | 122.16
100570 | 122.16
100570 | 122.16
100570 | 122.16
100570 | 122.16
100570 | 122.16
100570 | 122.16
100570 | 122.16
100570 | 122.16
100570 | 122.16
100570 | 122.16
100571 | 141.17
100571 | 141.17
100571 | 141.17
100571 | 141.17
100571 | 141.17
100571 | 141.17
100571 | 141.17
100571 | 141.17
100571 | 141.17
100571 | 141.17
100571 | 141.17
100571 | 141.17
100571 | 141.17
100571 | 141.17
100571 | 141.17
100571 | 141.17
100572 | 68.4
100572 | 68.4
100572 | 68.4
100572 | 68.4
100572 | 68.4
100572 | 68.4
100572 | 68.4
100572 | 68.4
100572 | 68.4
100572 | 68.4
100572 | 68.4
100572 | 68.4
100572 | 68.4
100572 | 68.4
100572 | 68.4
100573 | 59.84
100573 | 59.84
100573 | 59.84
100573 | 59.84
100573 | 59.84
100573 | 59.84
100573 | 59.84
100573 | 59.84
100573 | 59.84
100573 | 59.84
100573 | 59.84
100573 | 59.84
100573 | 59.84
100573 | 59.84
100573 | 59.84
100574 | 0.88
100574 | 0.88
100574 | 0.88
100574 | 0.88
100575 | 0.07
100575 | 0.07
100575 | 0.07
100575 | 0.07
72799 | 81.47
72799 | 81.47
72799 | 81.47
72799 | 81.47
72799 | 81.47
72799 | 81.47
72799 | 81.47
72942 | 1.68
72942 | 1.68
72942 | 1.68
72942 | 1.68
72942 | 1.68
72942 | 1.68
72943 | 1.85
72943 | 1.85
72943 | 1.85
72943 | 1.85
72943 | 1.85
72943 | 1.85
72972 | 0.81
72972 | 0.81
72973 | 1.52
72973 | 1.52
72974 | 5.06
72974 | 5.06
72975 | 0.57
72975 | 0.57
72978 | 5.06
72978 | 5.06
72978 | 5.06
72979 | 9.68
72979 | 9.68
72979 | 9.68
72979 | 9.68
73760/1 | 4.13
73760/1 | 4.13
73760/1 | 4.13
73760/1 | 4.13
73760/1 | 4.13
73760/1 | 4.13
73760/1 | 4.13
73760/1 | 4.13
73849/1 | 777.81
73849/1 | 777.81
73849/1 | 777.81
73849/1 | 777.81
73849/1 | 777.81
73849/1 | 777.81
73849/1 | 777.81
73849/1 | 777.81
73849/1 | 777.81
73849/1 | 777.81
73849/1 | 777.81
73849/1 | 777.81
73849/1 | 777.81
73849/1 | 777.81
73849/2 | 618
73849/2 | 618
73849/2 | 618
73849/2 | 618
73849/2 | 618
73849/2 | 618
73849/2 | 618
73849/2 | 618
73849/2 | 618
73849/2 | 618
73849/2 | 618
73849/2 | 618
73849/2 | 618
73849/2 | 618
92391 | 47.41
92391 | 47.41
92391 | 47.41
92391 | 47.41
92391 | 47.41
92391 | 47.41
92391 | 47.41
92391 | 47.41
92391 | 47.41
92391 | 47.41
92392 | 49.8
92392 | 49.8
92392 | 49.8
92392 | 49.8
92392 | 49.8
92392 | 49.8
92392 | 49.8
92392 | 49.8
92392 | 49.8
92392 | 49.8
92393 | 43.06
92393 | 43.06
92393 | 43.06
92393 | 43.06
92393 | 43.06
92393 | 43.06
92393 | 43.06
92393 | 43.06
92393 | 43.06
92393 | 43.06
92394 | 46.67
92394 | 46.67
92394 | 46.67
92394 | 46.67
92394 | 46.67
92394 | 46.67
92394 | 46.67
92394 | 46.67
92394 | 46.67
92394 | 46.67
92395 | 59.22
92395 | 59.22
92395 | 59.22
92395 | 59.22
92395 | 59.22
92395 | 59.22
92395 | 59.22
92395 | 59.22
92395 | 59.22
92395 | 59.22
92396 | 53.58
92396 | 53.58
92396 | 53.58
92396 | 53.58
92396 | 53.58
92396 | 53.58
92396 | 53.58
92396 | 53.58
92396 | 53.58
92396 | 53.58
92397 | 42.76
92397 | 42.76
92397 | 42.76
92397 | 42.76
92397 | 42.76
92397 | 42.76
92397 | 42.76
92397 | 42.76
92397 | 42.76
92397 | 42.76
92398 | 48.63
92398 | 48.63
92398 | 48.63
92398 | 48.63
92398 | 48.63
92398 | 48.63
92398 | 48.63
92398 | 48.63
92398 | 48.63
92398 | 48.63
92399 | 49.74
92399 | 49.74
92399 | 49.74
92399 | 49.74
92399 | 49.74
92399 | 49.74
92399 | 49.74
92399 | 49.74
92399 | 49.74
92399 | 49.74
92400 | 59.76
92400 | 59.76
92400 | 59.76
92400 | 59.76
92400 | 59.76
92400 | 59.76
92400 | 59.76
92400 | 59.76
92400 | 59.76
92400 | 59.76
92401 | 60.95
92401 | 60.95
92401 | 60.95
92401 | 60.95
92401 | 60.95
92401 | 60.95
92401 | 60.95
92401 | 60.95
92401 | 60.95
92401 | 60.95
92402 | 55.09
92402 | 55.09
92402 | 55.09
92402 | 55.09
92402 | 55.09
92402 | 55.09
92402 | 55.09
92402 | 55.09
92402 | 55.09
92402 | 55.09
92403 | 44.19
92403 | 44.19
92403 | 44.19
92403 | 44.19
92403 | 44.19
92403 | 44.19
92403 | 44.19
92403 | 44.19
92403 | 44.19
92403 | 44.19
92404 | 50.06
92404 | 50.06
92404 | 50.06
92404 | 50.06
92404 | 50.06
92404 | 50.06
92404 | 50.06
92404 | 50.06
92404 | 50.06
92404 | 50.06
92405 | 51.15
92405 | 51.15
92405 | 51.15
92405 | 51.15
92405 | 51.15
92405 | 51.15
92405 | 51.15
92405 | 51.15
92405 | 51.15
92405 | 51.15
92406 | 61.19
92406 | 61.19
92406 | 61.19
92406 | 61.19
92406 | 61.19
92406 | 61.19
92406 | 61.19
92406 | 61.19
92406 | 61.19
92406 | 61.19
92407 | 62.37
92407 | 62.37
92407 | 62.37
92407 | 62.37
92407 | 62.37
92407 | 62.37
92407 | 62.37
92407 | 62.37
92407 | 62.37
92407 | 62.37
93679 | 57.99
93679 | 57.99
93679 | 57.99
93679 | 57.99
93679 | 57.99
93679 | 57.99
93679 | 57.99
93679 | 57.99
93679 | 57.99
93679 | 57.99
93680 | 46.98
93680 | 46.98
93680 | 46.98
93680 | 46.98
93680 | 46.98
93680 | 46.98
93680 | 46.98
93680 | 46.98
93680 | 46.98
93680 | 46.98
93681 | 57.07
93681 | 57.07
93681 | 57.07
93681 | 57.07
93681 | 57.07
93681 | 57.07
93681 | 57.07
93681 | 57.07
93681 | 57.07
93681 | 57.07
93682 | 58.26
93682 | 58.26
93682 | 58.26
93682 | 58.26
93682 | 58.26
93682 | 58.26
93682 | 58.26
93682 | 58.26
93682 | 58.26
93682 | 58.26
97114 | 0.36
97114 | 0.36
97114 | 0.36
97114 | 0.36
97115 | 42.68
97115 | 42.68
97115 | 42.68
97120 | 6.14
97120 | 6.14
97120 | 6.14
97120 | 6.14
97802 | 3.69
97802 | 3.69
97802 | 3.69
97802 | 3.69
97802 | 3.69
97802 | 3.69
97802 | 3.69
97802 | 3.69
97802 | 3.69
97802 | 3.69
97802 | 3.69
97802 | 3.69
97802 | 3.69
97803 | 4.46
97803 | 4.46
97803 | 4.46
97803 | 4.46
97803 | 4.46
97803 | 4.46
97803 | 4.46
97803 | 4.46
97803 | 4.46
97803 | 4.46
97803 | 4.46
97803 | 4.46
97803 | 4.46
97805 | 7.94
97805 | 7.94
97805 | 7.94
97805 | 7.94
97805 | 7.94
97805 | 7.94
97805 | 7.94
97805 | 7.94
97805 | 7.94
97805 | 7.94
97805 | 7.94
97805 | 7.94
97805 | 7.94
97805 | 7.94
97806 | 9.75
97806 | 9.75
97806 | 9.75
97806 | 9.75
97806 | 9.75
97806 | 9.75
97806 | 9.75
97806 | 9.75
97806 | 9.75
97806 | 9.75
97806 | 9.75
97806 | 9.75
97806 | 9.75
97806 | 9.75
97807 | 11.27
97807 | 11.27
97807 | 11.27
97807 | 11.27
97807 | 11.27
97807 | 11.27
97807 | 11.27
97807 | 11.27
97807 | 11.27
97807 | 11.27
97807 | 11.27
97807 | 11.27
97807 | 11.27
97807 | 11.27
97807 | 11.27
97809 | 14.16
97809 | 14.16
97809 | 14.16
97809 | 14.16
97809 | 14.16
97809 | 14.16
97809 | 14.16
97809 | 14.16
97809 | 14.16
97809 | 14.16
97809 | 14.16
97809 | 14.16
97809 | 14.16
97809 | 14.16
97809 | 14.16
97810 | 15.96
97810 | 15.96
97810 | 15.96
97810 | 15.96
97810 | 15.96
97810 | 15.96
97810 | 15.96
97810 | 15.96
97810 | 15.96
97810 | 15.96
97810 | 15.96
97810 | 15.96
97810 | 15.96
97810 | 15.96
97810 | 15.96
97811 | 17.54
97811 | 17.54
97811 | 17.54
97811 | 17.54
97811 | 17.54
97811 | 17.54
97811 | 17.54
97811 | 17.54
97811 | 17.54
97811 | 17.54
97811 | 17.54
97811 | 17.54
97811 | 17.54
97811 | 17.54
97811 | 17.54
97811 | 17.54
97813 | 3.83
97813 | 3.83
97813 | 3.83
97813 | 3.83
97813 | 3.83
97813 | 3.83
97813 | 3.83
97813 | 3.83
97813 | 3.83
97813 | 3.83
97813 | 3.83
97813 | 3.83
97813 | 3.83
97814 | 4.6
97814 | 4.6
97814 | 4.6
97814 | 4.6
97814 | 4.6
97814 | 4.6
97814 | 4.6
97814 | 4.6
97814 | 4.6
97814 | 4.6
97814 | 4.6
97814 | 4.6
97814 | 4.6
97816 | 8.38
97816 | 8.38
97816 | 8.38
97816 | 8.38
97816 | 8.38
97816 | 8.38
97816 | 8.38
97816 | 8.38
97816 | 8.38
97816 | 8.38
97816 | 8.38
97816 | 8.38
97816 | 8.38
97816 | 8.38
97817 | 10.19
97817 | 10.19
97817 | 10.19
97817 | 10.19
97817 | 10.19
97817 | 10.19
97817 | 10.19
97817 | 10.19
97817 | 10.19
97817 | 10.19
97817 | 10.19
97817 | 10.19
97817 | 10.19
97817 | 10.19
97818 | 11.88
97818 | 11.88
97818 | 11.88
97818 | 11.88
97818 | 11.88
97818 | 11.88
97818 | 11.88
97818 | 11.88
97818 | 11.88
97818 | 11.88
97818 | 11.88
97818 | 11.88
97818 | 11.88
97818 | 11.88
97818 | 11.88
97820 | 15.05
97820 | 15.05
97820 | 15.05
97820 | 15.05
97820 | 15.05
97820 | 15.05
97820 | 15.05
97820 | 15.05
97820 | 15.05
97820 | 15.05
97820 | 15.05
97820 | 15.05
97820 | 15.05
97820 | 15.05
97820 | 15.05
97821 | 16.85
97821 | 16.85
97821 | 16.85
97821 | 16.85
97821 | 16.85
97821 | 16.85
97821 | 16.85
97821 | 16.85
97821 | 16.85
97821 | 16.85
97821 | 16.85
97821 | 16.85
97821 | 16.85
97821 | 16.85
97821 | 16.85
97822 | 18.57
97822 | 18.57
97822 | 18.57
97822 | 18.57
97822 | 18.57
97822 | 18.57
97822 | 18.57
97822 | 18.57
97822 | 18.57
97822 | 18.57
97822 | 18.57
97822 | 18.57
97822 | 18.57
97822 | 18.57
97822 | 18.57
97822 | 18.57
72947 | 13
72947 | 13
72947 | 13
72947 | 13
72947 | 13
72947 | 13
72947 | 13
72947 | 13
83693 | 3.6
83693 | 3.6
83693 | 3.6
83693 | 3.6
73770/1 | 501.4
73770/1 | 501.4
73770/1 | 501.4
73770/1 | 501.4
73770/1 | 501.4
73770/1 | 501.4
73770/1 | 501.4
73770/1 | 501.4
73770/1 | 501.4
73770/1 | 501.4
73770/1 | 501.4
73770/1 | 501.4
73770/2 | 436.81
73770/2 | 436.81
73770/2 | 436.81
73770/2 | 436.81
73770/2 | 436.81
73770/2 | 436.81
73770/2 | 436.81
73770/2 | 436.81
73770/2 | 436.81
83696/1 | 4.98
83696/1 | 4.98
83696/1 | 4.98
83696/1 | 4.98
72962 | 275.02
72962 | 275.02
72962 | 275.02
72962 | 275.02
72962 | 275.02
72962 | 275.02
72962 | 275.02
72962 | 275.02
72962 | 275.02
72962 | 275.02
72963 | 229.67
72963 | 229.67
72963 | 229.67
72963 | 229.67
72963 | 229.67
72963 | 229.67
72963 | 229.67
72963 | 229.67
72963 | 229.67
72963 | 229.67
73759/2 | 457.81
73759/2 | 457.81
73759/2 | 457.81
73759/2 | 457.81
73759/2 | 457.81
73759/2 | 457.81
73759/2 | 457.81
73759/2 | 457.81
73759/2 | 457.81
73759/2 | 457.81
73759/2 | 457.81
73759/2 | 457.81
73759/2 | 457.81
95995 | 983.13
95995 | 983.13
95995 | 983.13
95995 | 983.13
95995 | 983.13
95995 | 983.13
95995 | 983.13
95995 | 983.13
95995 | 983.13
95995 | 983.13
95995 | 983.13
95995 | 983.13
95996 | 933.84
95996 | 933.84
95996 | 933.84
95996 | 933.84
95996 | 933.84
95996 | 933.84
95996 | 933.84
95996 | 933.84
95996 | 933.84
95996 | 933.84
95996 | 933.84
95996 | 933.84
96001 | 5.24
96001 | 5.24
96001 | 5.24
96001 | 5.24
96001 | 5.24
96001 | 5.24
96001 | 5.24
96001 | 5.24
96001 | 5.24
96001 | 5.24
96001 | 5.24
96001 | 5.24
96393 | 103.78
96393 | 103.78
96393 | 103.78
96393 | 103.78
96393 | 103.78
96393 | 103.78
96393 | 103.78
96393 | 103.78
96393 | 103.78
96394 | 142.89
96394 | 142.89
96394 | 142.89
96394 | 142.89
96394 | 142.89
96394 | 142.89
96394 | 142.89
96394 | 142.89
96394 | 142.89
96394 | 142.89
96395 | 159.43
96395 | 159.43
96395 | 159.43
96395 | 159.43
96395 | 159.43
96395 | 159.43
96395 | 159.43
96395 | 159.43
96395 | 159.43
96395 | 159.43
96395 | 159.43
96395 | 159.43
73445 | 8.69
73445 | 8.69
73445 | 8.69
73445 | 8.69
73445 | 8.69
73446 | 20.11
73446 | 20.11
73446 | 20.11
73446 | 20.11
73446 | 20.11
74133/1 | 17.51
74133/1 | 17.51
74133/1 | 17.51
74133/1 | 17.51
74133/1 | 17.51
74133/2 | 21.98
74133/2 | 21.98
74133/2 | 21.98
74133/2 | 21.98
74133/2 | 21.98
79462 | 57.9
79462 | 57.9
79462 | 57.9
79462 | 57.9
79462 | 57.9
79494/1 | 12.69
79494/1 | 12.69
79494/1 | 12.69
79494/1 | 12.69
79494/1 | 12.69
79494/1 | 12.69
84651 | 9.69
84651 | 9.69
84651 | 9.69
84651 | 9.69
88411 | 2.15
88411 | 2.15
88411 | 2.15
88411 | 2.15
88412 | 1.58
88412 | 1.58
88412 | 1.58
88412 | 1.58
88413 | 3.28
88413 | 3.28
88413 | 3.28
88413 | 3.28
88414 | 3.66
88414 | 3.66
88414 | 3.66
88414 | 3.66
88415 | 2.33
88415 | 2.33
88415 | 2.33
88415 | 2.33
88416 | 16.5
88416 | 16.5
88416 | 16.5
88416 | 16.5
88417 | 14.48
88417 | 14.48
88417 | 14.48
88417 | 14.48
88420 | 20.58
88420 | 20.58
88420 | 20.58
88420 | 20.58
88421 | 21.87
88421 | 21.87
88421 | 21.87
88421 | 21.87
88423 | 17.13
88423 | 17.13
88423 | 17.13
88423 | 17.13
88424 | 19.27
88424 | 19.27
88424 | 19.27
88424 | 19.27
88426 | 15.79
88426 | 15.79
88426 | 15.79
88426 | 15.79
88428 | 26.3
88428 | 26.3
88428 | 26.3
88428 | 26.3
88429 | 28.55
88429 | 28.55
88429 | 28.55
88429 | 28.55
88431 | 20.38
88431 | 20.38
88431 | 20.38
88431 | 20.38
88432 | 14.63
88432 | 14.63
88432 | 14.63
88432 | 14.63
88482 | 2.77
88482 | 2.77
88482 | 2.77
88482 | 2.77
88483 | 2.53
88483 | 2.53
88483 | 2.53
88483 | 2.53
88484 | 2.33
88484 | 2.33
88484 | 2.33
88484 | 2.33
88485 | 2
88485 | 2
88485 | 2
88485 | 2
88486 | 10.67
88486 | 10.67
88486 | 10.67
88486 | 10.67
88487 | 9.58
88487 | 9.58
88487 | 9.58
88487 | 9.58
88488 | 13.64
88488 | 13.64
88488 | 13.64
88488 | 13.64
88489 | 12.09
88489 | 12.09
88489 | 12.09
88489 | 12.09
88490 | 7.89
88490 | 7.89
88490 | 7.89
88490 | 7.89
88490 | 7.89
88491 | 7.64
88491 | 7.64
88491 | 7.64
88491 | 7.64
88491 | 7.64
88492 | 9.46
88492 | 9.46
88492 | 9.46
88492 | 9.46
88492 | 9.46
88493 | 9.08
88493 | 9.08
88493 | 9.08
88493 | 9.08
88493 | 9.08
88494 | 16.55
88494 | 16.55
88494 | 16.55
88494 | 16.55
88494 | 16.55
88495 | 9.17
88495 | 9.17
88495 | 9.17
88495 | 9.17
88495 | 9.17
88496 | 22.52
88496 | 22.52
88496 | 22.52
88496 | 22.52
88496 | 22.52
88497 | 12.67
88497 | 12.67
88497 | 12.67
88497 | 12.67
88497 | 12.67
95305 | 12.56
95305 | 12.56
95305 | 12.56
95305 | 12.56
95306 | 14.51
95306 | 14.51
95306 | 14.51
95306 | 14.51
95622 | 12.12
95622 | 12.12
95622 | 12.12
95622 | 12.12
95623 | 9.36
95623 | 9.36
95623 | 9.36
95623 | 9.36
95624 | 17.73
95624 | 17.73
95624 | 17.73
95624 | 17.73
95625 | 19.51
95625 | 19.51
95625 | 19.51
95625 | 19.51
95626 | 13.01
95626 | 13.01
95626 | 13.01
95626 | 13.01
96126 | 15.4
96126 | 15.4
96126 | 15.4
96126 | 15.4
96126 | 15.4
96127 | 11.95
96127 | 11.95
96127 | 11.95
96127 | 11.95
96127 | 11.95
96128 | 22.39
96128 | 22.39
96128 | 22.39
96128 | 22.39
96128 | 22.39
96129 | 24.62
96129 | 24.62
96129 | 24.62
96129 | 24.62
96129 | 24.62
96130 | 16.49
96130 | 16.49
96130 | 16.49
96130 | 16.49
96130 | 16.49
96131 | 21.37
96131 | 21.37
96131 | 21.37
96131 | 21.37
96131 | 21.37
96132 | 16.78
96132 | 16.78
96132 | 16.78
96132 | 16.78
96132 | 16.78
96133 | 30.66
96133 | 30.66
96133 | 30.66
96133 | 30.66
96133 | 30.66
96134 | 33.62
96134 | 33.62
96134 | 33.62
96134 | 33.62
96134 | 33.62
96135 | 22.84
96135 | 22.84
96135 | 22.84
96135 | 22.84
96135 | 22.84
79460 | 46.2
79460 | 46.2
79460 | 46.2
79460 | 46.2
79460 | 46.2
79465 | 45.11
79465 | 45.11
79465 | 45.11
79465 | 45.11
79465 | 45.11
79514/1 | 65.05
79514/1 | 65.05
79514/1 | 65.05
79514/1 | 65.05
79514/1 | 65.05
84647 | 139.1
84647 | 139.1
84647 | 139.1
84647 | 139.1
84647 | 139.1
84647 | 139.1
84647 | 139.1
84656 | 31.43
84656 | 31.43
84656 | 31.43
84656 | 31.43
84656 | 31.43
84656 | 31.43
84656 | 31.43
84656 | 31.43
6082 | 16.61
6082 | 16.61
6082 | 16.61
6082 | 16.61
6082 | 16.61
6082 | 16.61
40905 | 21.34
40905 | 21.34
40905 | 21.34
40905 | 21.34
40905 | 21.34
40905 | 21.34
73739/1 | 16.86
73739/1 | 16.86
73739/1 | 16.86
73739/1 | 16.86
73739/1 | 16.86
73739/1 | 16.86
74065/1 | 24.22
74065/1 | 24.22
74065/1 | 24.22
74065/1 | 24.22
74065/1 | 24.22
74065/1 | 24.22
74065/1 | 24.22
74065/2 | 23.78
74065/2 | 23.78
74065/2 | 23.78
74065/2 | 23.78
74065/2 | 23.78
74065/2 | 23.78
74065/2 | 23.78
74065/3 | 23.65
74065/3 | 23.65
74065/3 | 23.65
74065/3 | 23.65
74065/3 | 23.65
74065/3 | 23.65
74065/3 | 23.65
79463 | 13.92
79463 | 13.92
79463 | 13.92
79463 | 13.92
79463 | 13.92
79463 | 13.92
79464 | 18.84
79464 | 18.84
79464 | 18.84
79464 | 18.84
79464 | 18.84
79464 | 18.84
79466 | 18.4
79466 | 18.4
79466 | 18.4
79466 | 18.4
79466 | 18.4
79466 | 18.4
79497/1 | 23.47
79497/1 | 23.47
79497/1 | 23.47
79497/1 | 23.47
79497/1 | 23.47
79497/1 | 23.47
84645 | 18.14
84645 | 18.14
84645 | 18.14
84645 | 18.14
84645 | 18.14
84645 | 18.14
84657 | 9.88
84657 | 9.88
84657 | 9.88
84657 | 9.88
84657 | 9.88
84657 | 9.88
84659 | 15.59
84659 | 15.59
84659 | 15.59
84659 | 15.59
84659 | 15.59
84679 | 18.25
84679 | 18.25
84679 | 18.25
84679 | 18.25
95464 | 21.43
95464 | 21.43
95464 | 21.43
95464 | 21.43
95464 | 21.43
95464 | 21.43
73794/1 | 34.42
73794/1 | 34.42
73794/1 | 34.42
73794/1 | 34.42
73794/1 | 34.42
73794/1 | 34.42
73865/1 | 8.7
73865/1 | 8.7
73865/1 | 8.7
73865/1 | 8.7
73865/1 | 8.7
73865/1 | 8.7
73924/1 | 25.35
73924/1 | 25.35
73924/1 | 25.35
73924/1 | 25.35
73924/1 | 25.35
73924/1 | 25.35
73924/2 | 25.48
73924/2 | 25.48
73924/2 | 25.48
73924/2 | 25.48
73924/2 | 25.48
73924/2 | 25.48
73924/3 | 25.92
73924/3 | 25.92
73924/3 | 25.92
73924/3 | 25.92
73924/3 | 25.92
73924/3 | 25.92
74064/1 | 19.89
74064/1 | 19.89
74064/1 | 19.89
74064/1 | 19.89
74064/2 | 12.87
74064/2 | 12.87
74064/2 | 12.87
74064/2 | 12.87
74145/1 | 18.21
74145/1 | 18.21
74145/1 | 18.21
74145/1 | 18.21
74145/1 | 18.21
74145/1 | 18.21
74145/1 | 18.21
79498/1 | 16.66
79498/1 | 16.66
79498/1 | 16.66
79498/1 | 16.66
79498/1 | 16.66
79498/1 | 16.66
79515/1 | 32.82
79515/1 | 32.82
79515/1 | 32.82
79515/1 | 32.82
79515/1 | 32.82
79515/1 | 32.82
84660 | 6.24
84660 | 6.24
84660 | 6.24
84660 | 6.24
84660 | 6.24
84660 | 6.24
84661 | 16.49
84661 | 16.49
84661 | 16.49
84661 | 16.49
84661 | 16.49
84661 | 16.49
84662 | 26.02
84662 | 26.02
84662 | 26.02
84662 | 26.02
84662 | 26.02
84662 | 26.02
95468 | 37.94
95468 | 37.94
95468 | 37.94
95468 | 37.94
95468 | 37.94
95468 | 37.94
95468 | 37.94
41595 | 10.33
41595 | 10.33
41595 | 10.33
41595 | 10.33
41595 | 10.33
73978/1 | 16.18
73978/1 | 16.18
73978/1 | 16.18
73978/1 | 16.18
74245/1 | 13.8
74245/1 | 13.8
74245/1 | 13.8
74245/1 | 13.8
79467 | 13.36
79467 | 13.36
79467 | 13.36
79467 | 13.36
79467 | 13.36
79500/2 | 19.36
79500/2 | 19.36
79500/2 | 19.36
79500/2 | 19.36
84663 | 22.12
84663 | 22.12
84663 | 22.12
84663 | 22.12
84663 | 22.12
84665 | 19.67
84665 | 19.67
84665 | 19.67
84665 | 19.67
84666 | 19.87
84666 | 19.87
84666 | 19.87
84666 | 19.87
84666 | 19.87
75889 | 18.55
75889 | 18.55
75889 | 18.55
75889 | 18.55
75889 | 18.55
75889 | 18.55
72191 | 75.13
72191 | 75.13
72191 | 75.13
72191 | 75.13
73734/1 | 115.29
73734/1 | 115.29
73734/1 | 115.29
73734/1 | 115.29
73734/1 | 115.29
84181 | 83.86
84181 | 83.86
84181 | 83.86
84181 | 83.86
84181 | 83.86
87246 | 42.77
87246 | 42.77
87246 | 42.77
87246 | 42.77
87246 | 42.77
87246 | 42.77
87247 | 37.12
87247 | 37.12
87247 | 37.12
87247 | 37.12
87247 | 37.12
87247 | 37.12
87248 | 32.45
87248 | 32.45
87248 | 32.45
87248 | 32.45
87248 | 32.45
87248 | 32.45
87249 | 48.05
87249 | 48.05
87249 | 48.05
87249 | 48.05
87249 | 48.05
87249 | 48.05
87250 | 39.1
87250 | 39.1
87250 | 39.1
87250 | 39.1
87250 | 39.1
87250 | 39.1
87251 | 33.25
87251 | 33.25
87251 | 33.25
87251 | 33.25
87251 | 33.25
87251 | 33.25
87255 | 76.96
87255 | 76.96
87255 | 76.96
87255 | 76.96
87255 | 76.96
87255 | 76.96
87256 | 66.29
87256 | 66.29
87256 | 66.29
87256 | 66.29
87256 | 66.29
87256 | 66.29
87257 | 59.45
87257 | 59.45
87257 | 59.45
87257 | 59.45
87257 | 59.45
87257 | 59.45
87258 | 99.8
87258 | 99.8
87258 | 99.8
87258 | 99.8
87258 | 99.8
87258 | 99.8
87259 | 89.71
87259 | 89.71
87259 | 89.71
87259 | 89.71
87259 | 89.71
87259 | 89.71
87260 | 83.68
87260 | 83.68
87260 | 83.68
87260 | 83.68
87260 | 83.68
87260 | 83.68
87261 | 115.24
87261 | 115.24
87261 | 115.24
87261 | 115.24
87261 | 115.24
87261 | 115.24
87262 | 103.57
87262 | 103.57
87262 | 103.57
87262 | 103.57
87262 | 103.57
87262 | 103.57
87263 | 96.48
87263 | 96.48
87263 | 96.48
87263 | 96.48
87263 | 96.48
87263 | 96.48
89046 | 36.84
89046 | 36.84
89046 | 36.84
89046 | 36.84
89171 | 34.58
89171 | 34.58
89171 | 34.58
89171 | 34.58
93389 | 38.82
93389 | 38.82
93389 | 38.82
93389 | 38.82
93389 | 38.82
93389 | 38.82
93390 | 33.24
93390 | 33.24
93390 | 33.24
93390 | 33.24
93390 | 33.24
93390 | 33.24
93391 | 28.57
93391 | 28.57
93391 | 28.57
93391 | 28.57
93391 | 28.57
93391 | 28.57
73743/1 | 189.21
73743/1 | 189.21
73743/1 | 189.21
73743/1 | 189.21
73743/1 | 189.21
73743/1 | 189.21
73921/2 | 39.22
73921/2 | 39.22
73921/2 | 39.22
73921/2 | 39.22
73921/2 | 39.22
73921/2 | 39.22
84183 | 136.01
84183 | 136.01
84183 | 136.01
84183 | 136.01
84183 | 136.01
84183 | 136.01
98670 | 127.29
98670 | 127.29
98670 | 127.29
98670 | 127.29
98670 | 127.29
98670 | 127.29
98670 | 127.29
98671 | 285.54
98671 | 285.54
98671 | 285.54
98671 | 285.54
98671 | 285.54
98671 | 285.54
98672 | 422.96
98672 | 422.96
98672 | 422.96
98672 | 422.96
98672 | 422.96
98672 | 422.96
98673 | 126.71
98673 | 126.71
98673 | 126.71
98673 | 126.71
98673 | 126.71
98673 | 126.71
98673 | 126.71
98679 | 25.25
98679 | 25.25
98679 | 25.25
98679 | 25.25
98679 | 25.25
98679 | 25.25
98680 | 31.53
98680 | 31.53
98680 | 31.53
98680 | 31.53
98680 | 31.53
98680 | 31.53
98681 | 23.42
98681 | 23.42
98681 | 23.42
98681 | 23.42
98681 | 23.42
98682 | 29.7
98682 | 29.7
98682 | 29.7
98682 | 29.7
98682 | 29.7
98685 | 52.44
98685 | 52.44
98685 | 52.44
98685 | 52.44
98685 | 52.44
98685 | 52.44
98686 | 30.81
98686 | 30.81
98686 | 30.81
98686 | 30.81
98686 | 30.81
98686 | 30.81
98686 | 30.81
98688 | 35.54
98688 | 35.54
98688 | 35.54
98688 | 35.54
98688 | 35.54
98689 | 75.14
98689 | 75.14
98689 | 75.14
98689 | 75.14
98689 | 75.14
72187 | 165.34
72187 | 165.34
72187 | 165.34
72187 | 165.34
72187 | 165.34
72188 | 165.34
72188 | 165.34
72188 | 165.34
72188 | 165.34
72188 | 165.34
73876/1 | 150.02
73876/1 | 150.02
73876/1 | 150.02
73876/1 | 150.02
73876/1 | 150.02
84186 | 65.68
84186 | 65.68
84186 | 65.68
84186 | 65.68
84186 | 65.68
84187 | 13.74
84187 | 13.74
84187 | 13.74
84187 | 13.74
72137 | 92.94
72137 | 92.94
72137 | 92.94
72137 | 92.94
72137 | 92.94
72137 | 92.94
72137 | 92.94
72137 | 92.94
72815 | 51.15
72815 | 51.15
72815 | 51.15
72815 | 51.15
84191 | 103.35
84191 | 103.35
84191 | 103.35
84191 | 103.35
84191 | 103.35
84191 | 103.35
74111/1 | 36.38
74111/1 | 36.38
74111/1 | 36.38
74111/1 | 36.38
74111/1 | 36.38
98695 | 75.12
98695 | 75.12
98695 | 75.12
98695 | 75.12
98695 | 75.12
98697 | 49.84
98697 | 49.84
98697 | 49.84
98697 | 49.84
98697 | 49.84
98697 | 49.84
73886/1 | 13.34
73886/1 | 13.34
73886/1 | 13.34
73886/1 | 13.34
73886/1 | 13.34
73886/1 | 13.34
84162 | 13.37
84162 | 13.37
84162 | 13.37
84162 | 13.37
84162 | 13.37
88648 | 4.98
88648 | 4.98
88648 | 4.98
88648 | 4.98
88648 | 4.98
88648 | 4.98
88649 | 5.65
88649 | 5.65
88649 | 5.65
88649 | 5.65
88649 | 5.65
88649 | 5.65
88650 | 10.86
88650 | 10.86
88650 | 10.86
88650 | 10.86
88650 | 10.86
88650 | 10.86
96467 | 4.53
96467 | 4.53
96467 | 4.53
96467 | 4.53
96467 | 4.53
96467 | 4.53
73850/1 | 24.44
73850/1 | 24.44
73850/1 | 24.44
73850/1 | 24.44
73850/1 | 24.44
73850/1 | 24.44
84168 | 18.04
84168 | 18.04
84168 | 18.04
84168 | 18.04
84168 | 18.04
68325 | 42.96
68325 | 42.96
68325 | 42.96
68325 | 42.96
68325 | 42.96
68333 | 47.25
68333 | 47.25
68333 | 47.25
68333 | 47.25
68333 | 47.25
68333 | 47.25
72183 | 74.14
72183 | 74.14
72183 | 74.14
72183 | 74.14
72183 | 74.14
72183 | 74.14
94990 | 568.21
94990 | 568.21
94990 | 568.21
94990 | 568.21
94990 | 568.21
94990 | 568.21
94990 | 568.21
94991 | 444.24
94991 | 444.24
94991 | 444.24
94991 | 444.24
94991 | 444.24
94991 | 444.24
94991 | 444.24
94992 | 56.58
94992 | 56.58
94992 | 56.58
94992 | 56.58
94992 | 56.58
94992 | 56.58
94992 | 56.58
94992 | 56.58
94993 | 49.14
94993 | 49.14
94993 | 49.14
94993 | 49.14
94993 | 49.14
94993 | 49.14
94993 | 49.14
94993 | 49.14
94994 | 70.46
94994 | 70.46
94994 | 70.46
94994 | 70.46
94994 | 70.46
94994 | 70.46
94994 | 70.46
94994 | 70.46
94994 | 70.46
94995 | 60.55
94995 | 60.55
94995 | 60.55
94995 | 60.55
94995 | 60.55
94995 | 60.55
94995 | 60.55
94995 | 60.55
94995 | 60.55
94996 | 81.79
94996 | 81.79
94996 | 81.79
94996 | 81.79
94996 | 81.79
94996 | 81.79
94996 | 81.79
94996 | 81.79
94996 | 81.79
94997 | 69.38
94997 | 69.38
94997 | 69.38
94997 | 69.38
94997 | 69.38
94997 | 69.38
94997 | 69.38
94997 | 69.38
94997 | 69.38
94998 | 92.58
94998 | 92.58
94998 | 92.58
94998 | 92.58
94998 | 92.58
94998 | 92.58
94998 | 92.58
94998 | 92.58
94998 | 92.58
94999 | 77.7
94999 | 77.7
94999 | 77.7
94999 | 77.7
94999 | 77.7
94999 | 77.7
94999 | 77.7
94999 | 77.7
94999 | 77.7
87620 | 24.78
87620 | 24.78
87620 | 24.78
87620 | 24.78
87620 | 24.78
87620 | 24.78
87622 | 27.4
87622 | 27.4
87622 | 27.4
87622 | 27.4
87622 | 27.4
87622 | 27.4
87623 | 44.31
87623 | 44.31
87623 | 44.31
87623 | 44.31
87623 | 44.31
87623 | 44.31
87624 | 48.99
87624 | 48.99
87624 | 48.99
87624 | 48.99
87624 | 48.99
87624 | 48.99
87630 | 30.67
87630 | 30.67
87630 | 30.67
87630 | 30.67
87630 | 30.67
87630 | 30.67
87632 | 34.32
87632 | 34.32
87632 | 34.32
87632 | 34.32
87632 | 34.32
87632 | 34.32
87633 | 57.84
87633 | 57.84
87633 | 57.84
87633 | 57.84
87633 | 57.84
87633 | 57.84
87634 | 64.33
87634 | 64.33
87634 | 64.33
87634 | 64.33
87634 | 64.33
87634 | 64.33
87640 | 35.43
87640 | 35.43
87640 | 35.43
87640 | 35.43
87640 | 35.43
87640 | 35.43
87642 | 39.92
87642 | 39.92
87642 | 39.92
87642 | 39.92
87642 | 39.92
87642 | 39.92
87643 | 68.84
87643 | 68.84
87643 | 68.84
87643 | 68.84
87643 | 68.84
87643 | 68.84
87644 | 76.83
87644 | 76.83
87644 | 76.83
87644 | 76.83
87644 | 76.83
87644 | 76.83
87680 | 29.1
87680 | 29.1
87680 | 29.1
87680 | 29.1
87682 | 33.59
87682 | 33.59
87682 | 33.59
87682 | 33.59
87683 | 62.51
87683 | 62.51
87683 | 62.51
87683 | 62.51
87684 | 70.5
87684 | 70.5
87684 | 70.5
87684 | 70.5
87690 | 33.84
87690 | 33.84
87690 | 33.84
87690 | 33.84
87692 | 38.98
87692 | 38.98
87692 | 38.98
87692 | 38.98
87693 | 72.1
87693 | 72.1
87693 | 72.1
87693 | 72.1
87694 | 81.25
87694 | 81.25
87694 | 81.25
87694 | 81.25
87700 | 36.53
87700 | 36.53
87700 | 36.53
87700 | 36.53
87702 | 42.13
87702 | 42.13
87702 | 42.13
87702 | 42.13
87703 | 78.19
87703 | 78.19
87703 | 78.19
87703 | 78.19
87704 | 88.16
87704 | 88.16
87704 | 88.16
87704 | 88.16
87735 | 33.25
87735 | 33.25
87735 | 33.25
87735 | 33.25
87735 | 33.25
87735 | 33.25
87737 | 35.87
87737 | 35.87
87737 | 35.87
87737 | 35.87
87737 | 35.87
87737 | 35.87
87738 | 52.78
87738 | 52.78
87738 | 52.78
87738 | 52.78
87738 | 52.78
87738 | 52.78
87739 | 57.46
87739 | 57.46
87739 | 57.46
87739 | 57.46
87739 | 57.46
87739 | 57.46
87745 | 39.14
87745 | 39.14
87745 | 39.14
87745 | 39.14
87745 | 39.14
87745 | 39.14
87747 | 42.79
87747 | 42.79
87747 | 42.79
87747 | 42.79
87747 | 42.79
87747 | 42.79
87748 | 66.31
87748 | 66.31
87748 | 66.31
87748 | 66.31
87748 | 66.31
87748 | 66.31
87749 | 72.8
87749 | 72.8
87749 | 72.8
87749 | 72.8
87749 | 72.8
87749 | 72.8
87755 | 35.87
87755 | 35.87
87755 | 35.87
87755 | 35.87
87755 | 35.87
87757 | 39.52
87757 | 39.52
87757 | 39.52
87757 | 39.52
87757 | 39.52
87758 | 63.04
87758 | 63.04
87758 | 63.04
87758 | 63.04
87758 | 63.04
87759 | 69.53
87759 | 69.53
87759 | 69.53
87759 | 69.53
87759 | 69.53
87765 | 40.63
87765 | 40.63
87765 | 40.63
87765 | 40.63
87765 | 40.63
87767 | 45.12
87767 | 45.12
87767 | 45.12
87767 | 45.12
87767 | 45.12
87768 | 74.04
87768 | 74.04
87768 | 74.04
87768 | 74.04
87768 | 74.04
87769 | 82.03
87769 | 82.03
87769 | 82.03
87769 | 82.03
87769 | 82.03
88470 | 19.33
88470 | 19.33
88470 | 19.33
88470 | 19.33
88471 | 23.9
88471 | 23.9
88471 | 23.9
88471 | 23.9
88472 | 27.49
88472 | 27.49
88472 | 27.49
88472 | 27.49
88476 | 15.86
88476 | 15.86
88476 | 15.86
88476 | 15.86
88476 | 15.86
88477 | 21.76
88477 | 21.76
88477 | 21.76
88477 | 21.76
88477 | 21.76
88478 | 26.54
88478 | 26.54
88478 | 26.54
88478 | 26.54
88478 | 26.54
90900 | 58.46
90900 | 58.46
90900 | 58.46
90900 | 58.46
90900 | 58.46
90900 | 58.46
90902 | 63.6
90902 | 63.6
90902 | 63.6
90902 | 63.6
90902 | 63.6
90902 | 63.6
90903 | 96.72
90903 | 96.72
90903 | 96.72
90903 | 96.72
90903 | 96.72
90903 | 96.72
90904 | 105.87
90904 | 105.87
90904 | 105.87
90904 | 105.87
90904 | 105.87
90904 | 105.87
90910 | 61.92
90910 | 61.92
90910 | 61.92
90910 | 61.92
90910 | 61.92
90910 | 61.92
90912 | 67.52
90912 | 67.52
90912 | 67.52
90912 | 67.52
90912 | 67.52
90912 | 67.52
90913 | 103.58
90913 | 103.58
90913 | 103.58
90913 | 103.58
90913 | 103.58
90913 | 103.58
90914 | 113.55
90914 | 113.55
90914 | 113.55
90914 | 113.55
90914 | 113.55
90914 | 113.55
90920 | 68.32
90920 | 68.32
90920 | 68.32
90920 | 68.32
90920 | 68.32
90920 | 68.32
90922 | 74.76
90922 | 74.76
90922 | 74.76
90922 | 74.76
90922 | 74.76
90922 | 74.76
90923 | 116.22
90923 | 116.22
90923 | 116.22
90923 | 116.22
90923 | 116.22
90923 | 116.22
90924 | 127.68
90924 | 127.68
90924 | 127.68
90924 | 127.68
90924 | 127.68
90924 | 127.68
90930 | 53.12
90930 | 53.12
90930 | 53.12
90930 | 53.12
90930 | 53.12
90930 | 53.12
90932 | 58.26
90932 | 58.26
90932 | 58.26
90932 | 58.26
90932 | 58.26
90932 | 58.26
90933 | 91.38
90933 | 91.38
90933 | 91.38
90933 | 91.38
90933 | 91.38
90933 | 91.38
90934 | 100.53
90934 | 100.53
90934 | 100.53
90934 | 100.53
90934 | 100.53
90934 | 100.53
90940 | 56.6
90940 | 56.6
90940 | 56.6
90940 | 56.6
90940 | 56.6
90940 | 56.6
90942 | 62.2
90942 | 62.2
90942 | 62.2
90942 | 62.2
90942 | 62.2
90942 | 62.2
90943 | 98.26
90943 | 98.26
90943 | 98.26
90943 | 98.26
90943 | 98.26
90943 | 98.26
90944 | 108.23
90944 | 108.23
90944 | 108.23
90944 | 108.23
90944 | 108.23
90944 | 108.23
90950 | 62.97
90950 | 62.97
90950 | 62.97
90950 | 62.97
90950 | 62.97
90950 | 62.97
90952 | 69.41
90952 | 69.41
90952 | 69.41
90952 | 69.41
90952 | 69.41
90952 | 69.41
90953 | 110.87
90953 | 110.87
90953 | 110.87
90953 | 110.87
90953 | 110.87
90953 | 110.87
90954 | 122.33
90954 | 122.33
90954 | 122.33
90954 | 122.33
90954 | 122.33
90954 | 122.33
94438 | 33.2
94438 | 33.2
94438 | 33.2
94438 | 33.2
94439 | 37
94439 | 37
94439 | 37
94439 | 37
94779 | 32.19
94779 | 32.19
94779 | 32.19
94779 | 32.19
94782 | 36.41
94782 | 36.41
94782 | 36.41
94782 | 36.41
72190 | 28.68
72190 | 28.68
72190 | 28.68
72190 | 28.68
72190 | 28.68
87871 | 12.49
87871 | 12.49
87871 | 12.49
87871 | 12.49
87872 | 11.92
87872 | 11.92
87872 | 11.92
87872 | 11.92
87873 | 4.13
87873 | 4.13
87873 | 4.13
87873 | 4.13
87874 | 4.01
87874 | 4.01
87874 | 4.01
87874 | 4.01
87876 | 6.45
87876 | 6.45
87876 | 6.45
87876 | 6.45
87877 | 6.18
87877 | 6.18
87877 | 6.18
87877 | 6.18
87878 | 3.43
87878 | 3.43
87878 | 3.43
87878 | 3.43
87879 | 3.04
87879 | 3.04
87879 | 3.04
87879 | 3.04
87881 | 4.04
87881 | 4.04
87881 | 4.04
87881 | 4.04
87882 | 3.92
87882 | 3.92
87882 | 3.92
87882 | 3.92
87884 | 6.36
87884 | 6.36
87884 | 6.36
87884 | 6.36
87885 | 6.09
87885 | 6.09
87885 | 6.09
87885 | 6.09
87886 | 17.88
87886 | 17.88
87886 | 17.88
87886 | 17.88
87887 | 17.31
87887 | 17.31
87887 | 17.31
87887 | 17.31
87888 | 5.25
87888 | 5.25
87888 | 5.25
87888 | 5.25
87889 | 5.13
87889 | 5.13
87889 | 5.13
87889 | 5.13
87891 | 7.57
87891 | 7.57
87891 | 7.57
87891 | 7.57
87892 | 7.3
87892 | 7.3
87892 | 7.3
87892 | 7.3
87893 | 5.38
87893 | 5.38
87893 | 5.38
87893 | 5.38
87894 | 4.99
87894 | 4.99
87894 | 4.99
87894 | 4.99
87896 | 4.84
87896 | 4.84
87896 | 4.84
87896 | 4.84
87896 | 4.84
87896 | 4.84
87897 | 4.45
87897 | 4.45
87897 | 4.45
87897 | 4.45
87897 | 4.45
87897 | 4.45
87899 | 6.25
87899 | 6.25
87899 | 6.25
87899 | 6.25
87900 | 6.13
87900 | 6.13
87900 | 6.13
87900 | 6.13
87902 | 8.57
87902 | 8.57
87902 | 8.57
87902 | 8.57
87903 | 8.3
87903 | 8.3
87903 | 8.3
87903 | 8.3
87904 | 7.04
87904 | 7.04
87904 | 7.04
87904 | 7.04
87905 | 6.65
87905 | 6.65
87905 | 6.65
87905 | 6.65
87907 | 6.28
87907 | 6.28
87907 | 6.28
87907 | 6.28
87907 | 6.28
87907 | 6.28
87908 | 5.89
87908 | 5.89
87908 | 5.89
87908 | 5.89
87908 | 5.89
87908 | 5.89
87910 | 17.61
87910 | 17.61
87910 | 17.61
87910 | 17.61
87911 | 17.04
87911 | 17.04
87911 | 17.04
87911 | 17.04
5991 | 41.57
5991 | 41.57
5991 | 41.57
5991 | 41.57
5991 | 41.57
5991 | 41.57
84023 | 39.29
84023 | 39.29
84023 | 39.29
84023 | 39.29
84023 | 39.29
84024 | 37.1
84024 | 37.1
84024 | 37.1
84024 | 37.1
84024 | 37.1
84026 | 45.91
84026 | 45.91
84026 | 45.91
84026 | 45.91
84026 | 45.91
84027 | 31.33
84027 | 31.33
84027 | 31.33
84027 | 31.33
84027 | 31.33
84028 | 51.35
84028 | 51.35
84028 | 51.35
84028 | 51.35
84028 | 51.35
84028 | 51.35
84072 | 31.79
84072 | 31.79
84072 | 31.79
84072 | 31.79
84072 | 31.79
87411 | 13.04
87411 | 13.04
87411 | 13.04
87411 | 13.04
87412 | 18.52
87412 | 18.52
87412 | 18.52
87412 | 18.52
87413 | 21.63
87413 | 21.63
87413 | 21.63
87413 | 21.63
87414 | 19.41
87414 | 19.41
87414 | 19.41
87414 | 19.41
87415 | 24.74
87415 | 24.74
87415 | 24.74
87415 | 24.74
87416 | 28.07
87416 | 28.07
87416 | 28.07
87416 | 28.07
87417 | 13.8
87417 | 13.8
87417 | 13.8
87417 | 13.8
87418 | 14.21
87418 | 14.21
87418 | 14.21
87418 | 14.21
87419 | 15.39
87419 | 15.39
87419 | 15.39
87419 | 15.39
87420 | 20.79
87420 | 20.79
87420 | 20.79
87420 | 20.79
87421 | 21.2
87421 | 21.2
87421 | 21.2
87421 | 21.2
87422 | 22.39
87422 | 22.39
87422 | 22.39
87422 | 22.39
87423 | 27.46
87423 | 27.46
87423 | 27.46
87423 | 27.46
87424 | 28.07
87424 | 28.07
87424 | 28.07
87424 | 28.07
87425 | 29.04
87425 | 29.04
87425 | 29.04
87425 | 29.04
87426 | 32.32
87426 | 32.32
87426 | 32.32
87426 | 32.32
87427 | 32.94
87427 | 32.94
87427 | 32.94
87427 | 32.94
87428 | 33.91
87428 | 33.91
87428 | 33.91
87428 | 33.91
87429 | 15.49
87429 | 15.49
87429 | 15.49
87429 | 15.49
87430 | 15.9
87430 | 15.9
87430 | 15.9
87430 | 15.9
87431 | 16.11
87431 | 16.11
87431 | 16.11
87431 | 16.11
87432 | 22.39
87432 | 22.39
87432 | 22.39
87432 | 22.39
87433 | 23.21
87433 | 23.21
87433 | 23.21
87433 | 23.21
87434 | 23.77
87434 | 23.77
87434 | 23.77
87434 | 23.77
87435 | 24.96
87435 | 24.96
87435 | 24.96
87435 | 24.96
87436 | 26.34
87436 | 26.34
87436 | 26.34
87436 | 26.34
87437 | 27.31
87437 | 27.31
87437 | 27.31
87437 | 27.31
87438 | 30.83
87438 | 30.83
87438 | 30.83
87438 | 30.83
87439 | 32.56
87439 | 32.56
87439 | 32.56
87439 | 32.56
87440 | 33.38
87440 | 33.38
87440 | 33.38
87440 | 33.38
87527 | 27.7
87527 | 27.7
87527 | 27.7
87527 | 27.7
87528 | 31.1
87528 | 31.1
87528 | 31.1
87528 | 31.1
87529 | 24.82
87529 | 24.82
87529 | 24.82
87529 | 24.82
87530 | 28.22
87530 | 28.22
87530 | 28.22
87530 | 28.22
87531 | 23.81
87531 | 23.81
87531 | 23.81
87531 | 23.81
87532 | 27.21
87532 | 27.21
87532 | 27.21
87532 | 27.21
87535 | 20.93
87535 | 20.93
87535 | 20.93
87535 | 20.93
87536 | 24.33
87536 | 24.33
87536 | 24.33
87536 | 24.33
87537 | 40.66
87537 | 40.66
87537 | 40.66
87537 | 40.66
87538 | 38.18
87538 | 38.18
87538 | 38.18
87538 | 38.18
87539 | 37.29
87539 | 37.29
87539 | 37.29
87539 | 37.29
87541 | 34.81
87541 | 34.81
87541 | 34.81
87541 | 34.81
87543 | 13.07
87543 | 13.07
87543 | 13.07
87543 | 13.07
87545 | 19.11
87545 | 19.11
87545 | 19.11
87545 | 19.11
87546 | 21.04
87546 | 21.04
87546 | 21.04
87546 | 21.04
87547 | 16.26
87547 | 16.26
87547 | 16.26
87547 | 16.26
87548 | 18.19
87548 | 18.19
87548 | 18.19
87548 | 18.19
87549 | 15.22
87549 | 15.22
87549 | 15.22
87549 | 15.22
87550 | 17.15
87550 | 17.15
87550 | 17.15
87550 | 17.15
87553 | 12.34
87553 | 12.34
87553 | 12.34
87553 | 12.34
87554 | 14.27
87554 | 14.27
87554 | 14.27
87554 | 14.27
87555 | 25.6
87555 | 25.6
87555 | 25.6
87555 | 25.6
87556 | 23.13
87556 | 23.13
87556 | 23.13
87556 | 23.13
87557 | 22.23
87557 | 22.23
87557 | 22.23
87557 | 22.23
87559 | 19.75
87559 | 19.75
87559 | 19.75
87559 | 19.75
87561 | 22.45
87561 | 22.45
87561 | 22.45
87561 | 22.45
87775 | 39.92
87775 | 39.92
87775 | 39.92
87775 | 39.92
87775 | 39.92
87777 | 42.76
87777 | 42.76
87777 | 42.76
87777 | 42.76
87777 | 42.76
87778 | 48.6
87778 | 48.6
87778 | 48.6
87778 | 48.6
87778 | 48.6
87779 | 46.36
87779 | 46.36
87779 | 46.36
87779 | 46.36
87779 | 46.36
87781 | 50.17
87781 | 50.17
87781 | 50.17
87781 | 50.17
87781 | 50.17
87783 | 59.57
87783 | 59.57
87783 | 59.57
87783 | 59.57
87783 | 59.57
87784 | 52.79
87784 | 52.79
87784 | 52.79
87784 | 52.79
87784 | 52.79
87786 | 57.56
87786 | 57.56
87786 | 57.56
87786 | 57.56
87786 | 57.56
87787 | 70.57
87787 | 70.57
87787 | 70.57
87787 | 70.57
87787 | 70.57
87788 | 68.53
87788 | 68.53
87788 | 68.53
87788 | 68.53
87788 | 68.53
87790 | 73.78
87790 | 73.78
87790 | 73.78
87790 | 73.78
87790 | 73.78
87791 | 85.33
87791 | 85.33
87791 | 85.33
87791 | 85.33
87791 | 85.33
87792 | 25.82
87792 | 25.82
87792 | 25.82
87792 | 25.82
87792 | 25.82
87794 | 28.47
87794 | 28.47
87794 | 28.47
87794 | 28.47
87794 | 28.47
87795 | 33.61
87795 | 33.61
87795 | 33.61
87795 | 33.61
87795 | 33.61
87797 | 32.01
87797 | 32.01
87797 | 32.01
87797 | 32.01
87797 | 32.01
87799 | 35.57
87799 | 35.57
87799 | 35.57
87799 | 35.57
87799 | 35.57
87800 | 44.06
87800 | 44.06
87800 | 44.06
87800 | 44.06
87800 | 44.06
87801 | 38.22
87801 | 38.22
87801 | 38.22
87801 | 38.22
87801 | 38.22
87803 | 42.68
87803 | 42.68
87803 | 42.68
87803 | 42.68
87803 | 42.68
87804 | 54.5
87804 | 54.5
87804 | 54.5
87804 | 54.5
87804 | 54.5
87805 | 44.18
87805 | 44.18
87805 | 44.18
87805 | 44.18
87805 | 44.18
87807 | 49.09
87807 | 49.09
87807 | 49.09
87807 | 49.09
87807 | 49.09
87808 | 59.37
87808 | 59.37
87808 | 59.37
87808 | 59.37
87808 | 59.37
87809 | 65.3
87809 | 65.3
87809 | 65.3
87809 | 65.3
87811 | 67.95
87811 | 67.95
87811 | 67.95
87811 | 67.95
87812 | 72.73
87812 | 72.73
87812 | 72.73
87812 | 72.73
87813 | 71.49
87813 | 71.49
87813 | 71.49
87813 | 71.49
87815 | 75.05
87815 | 75.05
87815 | 75.05
87815 | 75.05
87816 | 83.17
87816 | 83.17
87816 | 83.17
87816 | 83.17
87817 | 77.35
87817 | 77.35
87817 | 77.35
87817 | 77.35
87819 | 81.81
87819 | 81.81
87819 | 81.81
87819 | 81.81
87820 | 93.62
87820 | 93.62
87820 | 93.62
87820 | 93.62
87821 | 112.33
87821 | 112.33
87821 | 112.33
87821 | 112.33
87823 | 117.24
87823 | 117.24
87823 | 117.24
87823 | 117.24
87824 | 127.17
87824 | 127.17
87824 | 127.17
87824 | 127.17
87825 | 51.01
87825 | 51.01
87825 | 51.01
87825 | 51.01
87827 | 54.26
87827 | 54.26
87827 | 54.26
87827 | 54.26
87828 | 61.61
87828 | 61.61
87828 | 61.61
87828 | 61.61
87829 | 57.95
87829 | 57.95
87829 | 57.95
87829 | 57.95
87831 | 62.3
87831 | 62.3
87831 | 62.3
87831 | 62.3
87832 | 73.72
87832 | 73.72
87832 | 73.72
87832 | 73.72
87834 | 111.83
87834 | 111.83
87834 | 111.83
87834 | 111.83
87834 | 111.83
87835 | 74.85
87835 | 74.85
87835 | 74.85
87835 | 74.85
87835 | 74.85
87836 | 106.2
87836 | 106.2
87836 | 106.2
87836 | 106.2
87837 | 69.77
87837 | 69.77
87837 | 69.77
87837 | 69.77
87838 | 119.35
87838 | 119.35
87838 | 119.35
87838 | 119.35
87838 | 119.35
87839 | 79.58
87839 | 79.58
87839 | 79.58
87839 | 79.58
87839 | 79.58
87840 | 112.33
87840 | 112.33
87840 | 112.33
87840 | 112.33
87841 | 73.09
87841 | 73.09
87841 | 73.09
87841 | 73.09
87842 | 113.65
87842 | 113.65
87842 | 113.65
87842 | 113.65
87843 | 85.61
87843 | 85.61
87843 | 85.61
87843 | 85.61
87844 | 102.92
87844 | 102.92
87844 | 102.92
87845 | 75.45
87845 | 75.45
87845 | 75.45
87846 | 121.4
87846 | 121.4
87846 | 121.4
87846 | 121.4
87846 | 121.4
87847 | 84.43
87847 | 84.43
87847 | 84.43
87847 | 84.43
87847 | 84.43
87848 | 114.72
87848 | 114.72
87848 | 114.72
87848 | 114.72
87849 | 78.29
87849 | 78.29
87849 | 78.29
87849 | 78.29
87850 | 128.95
87850 | 128.95
87850 | 128.95
87850 | 128.95
87850 | 128.95
87851 | 89.18
87851 | 89.18
87851 | 89.18
87851 | 89.18
87851 | 89.18
87852 | 120.82
87852 | 120.82
87852 | 120.82
87852 | 120.82
87853 | 81.58
87853 | 81.58
87853 | 81.58
87853 | 81.58
87854 | 123.22
87854 | 123.22
87854 | 123.22
87854 | 123.22
87855 | 95.2
87855 | 95.2
87855 | 95.2
87855 | 95.2
87856 | 111.44
87856 | 111.44
87856 | 111.44
87857 | 83.95
87857 | 83.95
87857 | 83.95
87858 | 82.06
87858 | 82.06
87858 | 82.06
87858 | 82.06
87858 | 82.06
87859 | 96.34
87859 | 96.34
87859 | 96.34
87859 | 96.34
87859 | 96.34
89048 | 25.44
89048 | 25.44
89048 | 25.44
89048 | 25.44
89049 | 18.05
89049 | 18.05
89049 | 18.05
89049 | 18.05
89173 | 24.97
89173 | 24.97
89173 | 24.97
89173 | 24.97
90406 | 33.22
90406 | 33.22
90406 | 33.22
90406 | 33.22
90407 | 36.62
90407 | 36.62
90407 | 36.62
90407 | 36.62
90408 | 24.4
90408 | 24.4
90408 | 24.4
90408 | 24.4
90409 | 26.33
90409 | 26.33
90409 | 26.33
90409 | 26.33
84084 | 6.08
84084 | 6.08
87242 | 247.6
87242 | 247.6
87242 | 247.6
87242 | 247.6
87242 | 247.6
87243 | 228.21
87243 | 228.21
87243 | 228.21
87243 | 228.21
87243 | 228.21
87244 | 238.14
87244 | 238.14
87244 | 238.14
87244 | 238.14
87244 | 238.14
87245 | 287.98
87245 | 287.98
87245 | 287.98
87245 | 287.98
87245 | 287.98
87264 | 54
87264 | 54
87264 | 54
87264 | 54
87264 | 54
87264 | 54
87265 | 47.61
87265 | 47.61
87265 | 47.61
87265 | 47.61
87265 | 47.61
87265 | 47.61
87266 | 56.25
87266 | 56.25
87266 | 56.25
87266 | 56.25
87266 | 56.25
87266 | 56.25
87267 | 53.44
87267 | 53.44
87267 | 53.44
87267 | 53.44
87267 | 53.44
87267 | 53.44
87268 | 58.03
87268 | 58.03
87268 | 58.03
87268 | 58.03
87268 | 58.03
87268 | 58.03
87269 | 51.08
87269 | 51.08
87269 | 51.08
87269 | 51.08
87269 | 51.08
87269 | 51.08
87270 | 59.93
87270 | 59.93
87270 | 59.93
87270 | 59.93
87270 | 59.93
87270 | 59.93
87271 | 56.61
87271 | 56.61
87271 | 56.61
87271 | 56.61
87271 | 56.61
87271 | 56.61
87272 | 61.52
87272 | 61.52
87272 | 61.52
87272 | 61.52
87272 | 61.52
87272 | 61.52
87273 | 53.03
87273 | 53.03
87273 | 53.03
87273 | 53.03
87273 | 53.03
87273 | 53.03
87274 | 62.86
87274 | 62.86
87274 | 62.86
87274 | 62.86
87274 | 62.86
87274 | 62.86
87275 | 59.98
87275 | 59.98
87275 | 59.98
87275 | 59.98
87275 | 59.98
87275 | 59.98
88786 | 274.99
88786 | 274.99
88786 | 274.99
88786 | 274.99
88786 | 274.99
88787 | 254.18
88787 | 254.18
88787 | 254.18
88787 | 254.18
88787 | 254.18
88788 | 264.11
88788 | 264.11
88788 | 264.11
88788 | 264.11
88788 | 264.11
88789 | 318.81
88789 | 318.81
88789 | 318.81
88789 | 318.81
88789 | 318.81
89045 | 53.84
89045 | 53.84
89045 | 53.84
89045 | 53.84
89045 | 53.84
89170 | 52.23
89170 | 52.23
89170 | 52.23
89170 | 52.23
89170 | 52.23
93392 | 41.52
93392 | 41.52
93392 | 41.52
93392 | 41.52
93392 | 41.52
93392 | 41.52
93393 | 35.25
93393 | 35.25
93393 | 35.25
93393 | 35.25
93393 | 35.25
93393 | 35.25
93394 | 43.77
93394 | 43.77
93394 | 43.77
93394 | 43.77
93394 | 43.77
93394 | 43.77
93395 | 40.96
93395 | 40.96
93395 | 40.96
93395 | 40.96
93395 | 40.96
93395 | 40.96
99194 | 45.5
99194 | 45.5
99194 | 45.5
99194 | 45.5
99194 | 45.5
99194 | 45.5
99195 | 39.23
99195 | 39.23
99195 | 39.23
99195 | 39.23
99195 | 39.23
99195 | 39.23
99196 | 47.75
99196 | 47.75
99196 | 47.75
99196 | 47.75
99196 | 47.75
99196 | 47.75
99198 | 44.94
99198 | 44.94
99198 | 44.94
99198 | 44.94
99198 | 44.94
99198 | 44.94
84088 | 98.43
84088 | 98.43
84088 | 98.43
84088 | 98.43
84088 | 98.43
84089 | 138.7
84089 | 138.7
84089 | 138.7
84089 | 138.7
84089 | 138.7
40675 | 4.23
40675 | 4.23
40675 | 4.23
40675 | 4.23
84093 | 46.14
84093 | 46.14
84093 | 46.14
84093 | 46.14
84093 | 46.14
96112 | 117.01
96112 | 117.01
96112 | 117.01
96112 | 117.01
96112 | 117.01
96112 | 117.01
96112 | 117.01
96117 | 148.11
96117 | 148.11
96117 | 148.11
96117 | 148.11
96117 | 148.11
96117 | 148.11
96117 | 148.11
96122 | 36.75
96122 | 36.75
96122 | 36.75
96122 | 36.75
96122 | 36.75
96122 | 36.75
96122 | 36.75
96109 | 38.35
96109 | 38.35
96109 | 38.35
96109 | 38.35
96109 | 38.35
96109 | 38.35
96109 | 38.35
96109 | 38.35
96110 | 57.38
96110 | 57.38
96110 | 57.38
96110 | 57.38
96110 | 57.38
96110 | 57.38
96110 | 57.38
96110 | 57.38
96110 | 57.38
96110 | 57.38
96110 | 57.38
96113 | 34.3
96113 | 34.3
96113 | 34.3
96113 | 34.3
96113 | 34.3
96113 | 34.3
96113 | 34.3
96113 | 34.3
96114 | 58.6
96114 | 58.6
96114 | 58.6
96114 | 58.6
96114 | 58.6
96114 | 58.6
96114 | 58.6
96114 | 58.6
96114 | 58.6
96114 | 58.6
96114 | 58.6
96114 | 58.6
96120 | 2.66
96120 | 2.66
96120 | 2.66
96120 | 2.66
96120 | 2.66
96120 | 2.66
96120 | 2.66
96123 | 22.96
96123 | 22.96
96123 | 22.96
96123 | 22.96
96123 | 22.96
96123 | 22.96
96123 | 22.96
96123 | 22.96
96123 | 22.96
96123 | 22.96
96123 | 22.96
96123 | 22.96
96123 | 22.96
99054 | 46.8
99054 | 46.8
99054 | 46.8
99054 | 46.8
99054 | 46.8
99054 | 46.8
99054 | 46.8
99054 | 46.8
99054 | 46.8
72200 | 93.23
72200 | 93.23
72200 | 93.23
72200 | 93.23
72200 | 93.23
72200 | 93.23
72200 | 93.23
73807/1 | 91.88
73807/1 | 91.88
73807/1 | 91.88
73807/1 | 91.88
73807/1 | 91.88
73807/1 | 91.88
73807/1 | 91.88
73807/1 | 91.88
73807/1 | 91.88
72201 | 12.49
72201 | 12.49
72201 | 12.49
96111 | 37.54
96111 | 37.54
96111 | 37.54
96111 | 37.54
96111 | 37.54
96111 | 37.54
96111 | 37.54
96111 | 37.54
96116 | 40.86
96116 | 40.86
96116 | 40.86
96116 | 40.86
96116 | 40.86
96116 | 40.86
96116 | 40.86
96116 | 40.86
96116 | 40.86
96121 | 7.22
96121 | 7.22
96121 | 7.22
96121 | 7.22
96121 | 7.22
96485 | 43.11
96485 | 43.11
96485 | 43.11
96485 | 43.11
96485 | 43.11
96485 | 43.11
96485 | 43.11
96485 | 43.11
96486 | 46.76
96486 | 46.76
96486 | 46.76
96486 | 46.76
96486 | 46.76
96486 | 46.76
96486 | 46.76
96486 | 46.76
96486 | 46.76
72198 | 101.5
72198 | 101.5
72198 | 101.5
72198 | 101.5
72198 | 101.5
73833/1 | 59.96
73833/1 | 59.96
73833/1 | 59.96
73833/1 | 59.96
73833/1 | 59.96
83730 | 177.6
83730 | 177.6
83730 | 177.6
83730 | 177.6
83736 | 164.5
83736 | 164.5
83736 | 164.5
83736 | 164.5
91514 | 5.32
91514 | 5.32
91514 | 5.32
91514 | 5.32
91515 | 7.05
91515 | 7.05
91515 | 7.05
91515 | 7.05
91516 | 10.31
91516 | 10.31
91516 | 10.31
91516 | 10.31
91517 | 11.49
91517 | 11.49
91517 | 11.49
91517 | 11.49
91519 | 13.2
91519 | 13.2
91519 | 13.2
91519 | 13.2
91520 | 1.9
91520 | 1.9
91520 | 1.9
91520 | 1.9
91522 | 2.29
91522 | 2.29
91522 | 2.29
91522 | 2.29
91525 | 4.11
91525 | 4.11
91525 | 4.11
91525 | 4.11
87280 | 292.06
87280 | 292.06
87280 | 292.06
87280 | 292.06
87280 | 292.06
87280 | 292.06
87280 | 292.06
87281 | 286.38
87281 | 286.38
87281 | 286.38
87281 | 286.38
87281 | 286.38
87281 | 286.38
87281 | 286.38
87281 | 286.38
87283 | 302.18
87283 | 302.18
87283 | 302.18
87283 | 302.18
87283 | 302.18
87283 | 302.18
87283 | 302.18
87284 | 295.81
87284 | 295.81
87284 | 295.81
87284 | 295.81
87284 | 295.81
87284 | 295.81
87284 | 295.81
87284 | 295.81
87286 | 349.87
87286 | 349.87
87286 | 349.87
87286 | 349.87
87286 | 349.87
87286 | 349.87
87286 | 349.87
87287 | 335.32
87287 | 335.32
87287 | 335.32
87287 | 335.32
87287 | 335.32
87287 | 335.32
87287 | 335.32
87287 | 335.32
87289 | 332.13
87289 | 332.13
87289 | 332.13
87289 | 332.13
87289 | 332.13
87289 | 332.13
87289 | 332.13
87290 | 324.22
87290 | 324.22
87290 | 324.22
87290 | 324.22
87290 | 324.22
87290 | 324.22
87290 | 324.22
87290 | 324.22
87292 | 333.57
87292 | 333.57
87292 | 333.57
87292 | 333.57
87292 | 333.57
87292 | 333.57
87292 | 333.57
87294 | 319.49
87294 | 319.49
87294 | 319.49
87294 | 319.49
87294 | 319.49
87294 | 319.49
87294 | 319.49
87294 | 319.49
87295 | 325.97
87295 | 325.97
87295 | 325.97
87295 | 325.97
87295 | 325.97
87295 | 325.97
87295 | 325.97
87296 | 304.28
87296 | 304.28
87296 | 304.28
87296 | 304.28
87296 | 304.28
87296 | 304.28
87296 | 304.28
87296 | 304.28
87298 | 437.57
87298 | 437.57
87298 | 437.57
87298 | 437.57
87298 | 437.57
87298 | 437.57
87299 | 287.8
87299 | 287.8
87299 | 287.8
87299 | 287.8
87299 | 287.8
87299 | 287.8
87299 | 287.8
87301 | 394.84
87301 | 394.84
87301 | 394.84
87301 | 394.84
87301 | 394.84
87301 | 394.84
87302 | 387.02
87302 | 387.02
87302 | 387.02
87302 | 387.02
87302 | 387.02
87302 | 387.02
87302 | 387.02
87304 | 356.49
87304 | 356.49
87304 | 356.49
87304 | 356.49
87304 | 356.49
87304 | 356.49
87305 | 357.25
87305 | 357.25
87305 | 357.25
87305 | 357.25
87305 | 357.25
87305 | 357.25
87305 | 357.25
87307 | 340.33
87307 | 340.33
87307 | 340.33
87307 | 340.33
87307 | 340.33
87307 | 340.33
87308 | 332.32
87308 | 332.32
87308 | 332.32
87308 | 332.32
87308 | 332.32
87308 | 332.32
87308 | 332.32
87310 | 299.81
87310 | 299.81
87310 | 299.81
87310 | 299.81
87310 | 299.81
87310 | 299.81
87311 | 291.81
87311 | 291.81
87311 | 291.81
87311 | 291.81
87311 | 291.81
87311 | 291.81
87311 | 291.81
87313 | 357.54
87313 | 357.54
87313 | 357.54
87313 | 357.54
87313 | 357.54
87313 | 357.54
87314 | 350.72
87314 | 350.72
87314 | 350.72
87314 | 350.72
87314 | 350.72
87314 | 350.72
87314 | 350.72
87316 | 327.85
87316 | 327.85
87316 | 327.85
87316 | 327.85
87316 | 327.85
87316 | 327.85
87317 | 315.91
87317 | 315.91
87317 | 315.91
87317 | 315.91
87317 | 315.91
87317 | 315.91
87317 | 315.91
87319 | 2047.17
87319 | 2047.17
87319 | 2047.17
87319 | 2047.17
87319 | 2047.17
87319 | 2047.17
87319 | 2047.17
87320 | 2048.42
87320 | 2048.42
87320 | 2048.42
87320 | 2048.42
87320 | 2048.42
87320 | 2048.42
87320 | 2048.42
87320 | 2048.42
87322 | 2114.68
87322 | 2114.68
87322 | 2114.68
87322 | 2114.68
87322 | 2114.68
87322 | 2114.68
87322 | 2114.68
87323 | 2110.67
87323 | 2110.67
87323 | 2110.67
87323 | 2110.67
87323 | 2110.67
87323 | 2110.67
87323 | 2110.67
87323 | 2110.67
87325 | 2065.79
87325 | 2065.79
87325 | 2065.79
87325 | 2065.79
87325 | 2065.79
87325 | 2065.79
87325 | 2065.79
87326 | 2066.54
87326 | 2066.54
87326 | 2066.54
87326 | 2066.54
87326 | 2066.54
87326 | 2066.54
87326 | 2066.54
87326 | 2066.54
87327 | 308.85
87327 | 308.85
87327 | 308.85
87327 | 308.85
87327 | 308.85
87327 | 308.85
87327 | 308.85
87328 | 266.12
87328 | 266.12
87328 | 266.12
87328 | 266.12
87328 | 266.12
87328 | 266.12
87328 | 266.12
87328 | 266.12
87329 | 332.26
87329 | 332.26
87329 | 332.26
87329 | 332.26
87329 | 332.26
87329 | 332.26
87329 | 332.26
87330 | 283.89
87330 | 283.89
87330 | 283.89
87330 | 283.89
87330 | 283.89
87330 | 283.89
87330 | 283.89
87330 | 283.89
87331 | 366.57
87331 | 366.57
87331 | 366.57
87331 | 366.57
87331 | 366.57
87331 | 366.57
87331 | 366.57
87332 | 321.75
87332 | 321.75
87332 | 321.75
87332 | 321.75
87332 | 321.75
87332 | 321.75
87332 | 321.75
87332 | 321.75
87333 | 336.89
87333 | 336.89
87333 | 336.89
87333 | 336.89
87333 | 336.89
87333 | 336.89
87333 | 336.89
87334 | 309.57
87334 | 309.57
87334 | 309.57
87334 | 309.57
87334 | 309.57
87334 | 309.57
87334 | 309.57
87334 | 309.57
87335 | 331.39
87335 | 331.39
87335 | 331.39
87335 | 331.39
87335 | 331.39
87335 | 331.39
87335 | 331.39
87336 | 314.46
87336 | 314.46
87336 | 314.46
87336 | 314.46
87336 | 314.46
87336 | 314.46
87336 | 314.46
87336 | 314.46
87337 | 323.1
87337 | 323.1
87337 | 323.1
87337 | 323.1
87337 | 323.1
87337 | 323.1
87337 | 323.1
87338 | 305.12
87338 | 305.12
87338 | 305.12
87338 | 305.12
87338 | 305.12
87338 | 305.12
87338 | 305.12
87338 | 305.12
87339 | 526.52
87339 | 526.52
87339 | 526.52
87339 | 526.52
87339 | 526.52
87339 | 526.52
87340 | 437.08
87340 | 437.08
87340 | 437.08
87340 | 437.08
87340 | 437.08
87340 | 437.08
87341 | 414.31
87341 | 414.31
87341 | 414.31
87341 | 414.31
87341 | 414.31
87341 | 414.31
87341 | 414.31
87342 | 446.95
87342 | 446.95
87342 | 446.95
87342 | 446.95
87342 | 446.95
87342 | 446.95
87343 | 396.33
87343 | 396.33
87343 | 396.33
87343 | 396.33
87343 | 396.33
87343 | 396.33
87344 | 367.93
87344 | 367.93
87344 | 367.93
87344 | 367.93
87344 | 367.93
87344 | 367.93
87344 | 367.93
87345 | 400.47
87345 | 400.47
87345 | 400.47
87345 | 400.47
87345 | 400.47
87345 | 400.47
87346 | 358.67
87346 | 358.67
87346 | 358.67
87346 | 358.67
87346 | 358.67
87346 | 358.67
87347 | 336.07
87347 | 336.07
87347 | 336.07
87347 | 336.07
87347 | 336.07
87347 | 336.07
87347 | 336.07
87348 | 365.7
87348 | 365.7
87348 | 365.7
87348 | 365.7
87348 | 365.7
87348 | 365.7
87349 | 310.54
87349 | 310.54
87349 | 310.54
87349 | 310.54
87349 | 310.54
87349 | 310.54
87349 | 310.54
87350 | 332.76
87350 | 332.76
87350 | 332.76
87350 | 332.76
87350 | 332.76
87350 | 332.76
87351 | 280.9
87351 | 280.9
87351 | 280.9
87351 | 280.9
87351 | 280.9
87351 | 280.9
87351 | 280.9
87352 | 416.09
87352 | 416.09
87352 | 416.09
87352 | 416.09
87352 | 416.09
87352 | 416.09
87353 | 360.86
87353 | 360.86
87353 | 360.86
87353 | 360.86
87353 | 360.86
87353 | 360.86
87354 | 335.81
87354 | 335.81
87354 | 335.81
87354 | 335.81
87354 | 335.81
87354 | 335.81
87354 | 335.81
87355 | 355.53
87355 | 355.53
87355 | 355.53
87355 | 355.53
87355 | 355.53
87355 | 355.53
87356 | 318.3
87356 | 318.3
87356 | 318.3
87356 | 318.3
87356 | 318.3
87356 | 318.3
87357 | 299.92
87357 | 299.92
87357 | 299.92
87357 | 299.92
87357 | 299.92
87357 | 299.92
87357 | 299.92
87358 | 2028.9
87358 | 2028.9
87358 | 2028.9
87358 | 2028.9
87358 | 2028.9
87358 | 2028.9
87358 | 2028.9
87359 | 2006.46
87359 | 2006.46
87359 | 2006.46
87359 | 2006.46
87359 | 2006.46
87359 | 2006.46
87359 | 2006.46
87359 | 2006.46
87360 | 2098.06
87360 | 2098.06
87360 | 2098.06
87360 | 2098.06
87360 | 2098.06
87360 | 2098.06
87360 | 2098.06
87361 | 2064.02
87361 | 2064.02
87361 | 2064.02
87361 | 2064.02
87361 | 2064.02
87361 | 2064.02
87361 | 2064.02
87362 | 2059.62
87362 | 2059.62
87362 | 2059.62
87362 | 2059.62
87362 | 2059.62
87362 | 2059.62
87362 | 2059.62
87362 | 2059.62
87363 | 2053.34
87363 | 2053.34
87363 | 2053.34
87363 | 2053.34
87363 | 2053.34
87363 | 2053.34
87363 | 2053.34
87364 | 2028.35
87364 | 2028.35
87364 | 2028.35
87364 | 2028.35
87364 | 2028.35
87364 | 2028.35
87364 | 2028.35
87364 | 2028.35
87365 | 375.7
87365 | 375.7
87365 | 375.7
87365 | 375.7
87365 | 375.7
87366 | 396.51
87366 | 396.51
87366 | 396.51
87366 | 396.51
87366 | 396.51
87367 | 433.95
87367 | 433.95
87367 | 433.95
87367 | 433.95
87367 | 433.95
87368 | 420.05
87368 | 420.05
87368 | 420.05
87368 | 420.05
87368 | 420.05
87369 | 424.03
87369 | 424.03
87369 | 424.03
87369 | 424.03
87369 | 424.03
87370 | 411.02
87370 | 411.02
87370 | 411.02
87370 | 411.02
87370 | 411.02
87371 | 398.44
87371 | 398.44
87371 | 398.44
87371 | 398.44
87371 | 398.44
87372 | 535.93
87372 | 535.93
87372 | 535.93
87372 | 535.93
87373 | 479.55
87373 | 479.55
87373 | 479.55
87373 | 479.55
87374 | 448.64
87374 | 448.64
87374 | 448.64
87374 | 448.64
87375 | 429.11
87375 | 429.11
87375 | 429.11
87375 | 429.11
87376 | 390.49
87376 | 390.49
87376 | 390.49
87376 | 390.49
87377 | 451.47
87377 | 451.47
87377 | 451.47
87377 | 451.47
87378 | 411.44
87378 | 411.44
87378 | 411.44
87378 | 411.44
87379 | 2125.53
87379 | 2125.53
87379 | 2125.53
87379 | 2125.53
87379 | 2125.53
87380 | 2183.96
87380 | 2183.96
87380 | 2183.96
87380 | 2183.96
87380 | 2183.96
87381 | 2145.27
87381 | 2145.27
87381 | 2145.27
87381 | 2145.27
87381 | 2145.27
87382 | 738
87382 | 738
87382 | 738
87382 | 738
87382 | 738
87383 | 729.22
87383 | 729.22
87383 | 729.22
87383 | 729.22
87383 | 729.22
87384 | 719.22
87384 | 719.22
87384 | 719.22
87384 | 719.22
87384 | 719.22
87384 | 719.22
87385 | 1036.68
87385 | 1036.68
87385 | 1036.68
87385 | 1036.68
87385 | 1036.68
87386 | 1025.11
87386 | 1025.11
87386 | 1025.11
87386 | 1025.11
87386 | 1025.11
87387 | 1016.81
87387 | 1016.81
87387 | 1016.81
87387 | 1016.81
87387 | 1016.81
87387 | 1016.81
87388 | 2421.79
87388 | 2421.79
87388 | 2421.79
87388 | 2421.79
87388 | 2421.79
87389 | 2425.08
87389 | 2425.08
87389 | 2425.08
87389 | 2425.08
87389 | 2425.08
87390 | 2432.15
87390 | 2432.15
87390 | 2432.15
87390 | 2432.15
87390 | 2432.15
87390 | 2432.15
87391 | 3480.93
87391 | 3480.93
87391 | 3480.93
87391 | 3480.93
87391 | 3480.93
87393 | 3508.75
87393 | 3508.75
87393 | 3508.75
87393 | 3508.75
87393 | 3508.75
87394 | 3536.61
87394 | 3536.61
87394 | 3536.61
87394 | 3536.61
87394 | 3536.61
87394 | 3536.61
87395 | 2738.04
87395 | 2738.04
87395 | 2738.04
87395 | 2738.04
87395 | 2738.04
87396 | 2755.89
87396 | 2755.89
87396 | 2755.89
87396 | 2755.89
87396 | 2755.89
87397 | 2774.21
87397 | 2774.21
87397 | 2774.21
87397 | 2774.21
87397 | 2774.21
87397 | 2774.21
87398 | 871.76
87398 | 871.76
87398 | 871.76
87399 | 1175.85
87399 | 1175.85
87399 | 1175.85
87401 | 3691.2
87401 | 3691.2
87401 | 3691.2
87402 | 2933.1
87402 | 2933.1
87402 | 2933.1
87404 | 2533.9
87404 | 2533.9
87404 | 2533.9
87404 | 2533.9
87404 | 2533.9
87405 | 2530.25
87405 | 2530.25
87405 | 2530.25
87405 | 2530.25
87405 | 2530.25
87407 | 758.41
87407 | 758.41
87407 | 758.41
87407 | 758.41
87407 | 758.41
87408 | 745.09
87408 | 745.09
87408 | 745.09
87408 | 745.09
87408 | 745.09
87410 | 791.18
87410 | 791.18
87410 | 791.18
87410 | 791.18
87410 | 791.18
88626 | 342.51
88626 | 342.51
88626 | 342.51
88626 | 342.51
88626 | 342.51
88626 | 342.51
88626 | 342.51
88627 | 412.35
88627 | 412.35
88627 | 412.35
88627 | 412.35
88627 | 412.35
88628 | 363.89
88628 | 363.89
88628 | 363.89
88628 | 363.89
88628 | 363.89
88628 | 363.89
88629 | 437.7
88629 | 437.7
88629 | 437.7
88629 | 437.7
88630 | 310.43
88630 | 310.43
88630 | 310.43
88630 | 310.43
88630 | 310.43
88630 | 310.43
88631 | 392.95
88631 | 392.95
88631 | 392.95
88631 | 392.95
88715 | 315.68
88715 | 315.68
88715 | 315.68
88715 | 315.68
88715 | 315.68
88715 | 315.68
88715 | 315.68
95563 | 547.83
95563 | 547.83
95563 | 547.83
95563 | 547.83
95563 | 547.83
95563 | 547.83
95563 | 547.83
100464 | 361.97
100464 | 361.97
100464 | 361.97
100464 | 361.97
100464 | 361.97
100464 | 361.97
100464 | 361.97
100465 | 334.11
100465 | 334.11
100465 | 334.11
100465 | 334.11
100465 | 334.11
100465 | 334.11
100465 | 334.11
100466 | 320.02
100466 | 320.02
100466 | 320.02
100466 | 320.02
100466 | 320.02
100466 | 320.02
100466 | 320.02
100466 | 320.02
100468 | 443.65
100468 | 443.65
100468 | 443.65
100468 | 443.65
100468 | 443.65
100468 | 443.65
100469 | 357.4
100469 | 357.4
100469 | 357.4
100469 | 357.4
100469 | 357.4
100469 | 357.4
100470 | 320
100470 | 320
100470 | 320
100470 | 320
100470 | 320
100470 | 320
100472 | 357.26
100472 | 357.26
100472 | 357.26
100472 | 357.26
100472 | 357.26
100472 | 357.26
100473 | 322.09
100473 | 322.09
100473 | 322.09
100473 | 322.09
100473 | 322.09
100473 | 322.09
100474 | 306.39
100474 | 306.39
100474 | 306.39
100474 | 306.39
100474 | 306.39
100474 | 306.39
100474 | 306.39
100475 | 457.01
100475 | 457.01
100475 | 457.01
100475 | 457.01
100475 | 457.01
100475 | 457.01
100475 | 457.01
100477 | 502.98
100477 | 502.98
100477 | 502.98
100477 | 502.98
100477 | 502.98
100477 | 502.98
100477 | 502.98
100478 | 448.32
100478 | 448.32
100478 | 448.32
100478 | 448.32
100478 | 448.32
100478 | 448.32
100478 | 448.32
100479 | 436.39
100479 | 436.39
100479 | 436.39
100479 | 436.39
100479 | 436.39
100479 | 436.39
100479 | 436.39
100479 | 436.39
100480 | 529.91
100480 | 529.91
100480 | 529.91
100480 | 529.91
100480 | 529.91
100481 | 394.69
100481 | 394.69
100481 | 394.69
100481 | 394.69
100481 | 394.69
100481 | 394.69
100481 | 394.69
100483 | 429.07
100483 | 429.07
100483 | 429.07
100483 | 429.07
100483 | 429.07
100483 | 429.07
100483 | 429.07
100484 | 394.55
100484 | 394.55
100484 | 394.55
100484 | 394.55
100484 | 394.55
100484 | 394.55
100484 | 394.55
100485 | 380.13
100485 | 380.13
100485 | 380.13
100485 | 380.13
100485 | 380.13
100485 | 380.13
100485 | 380.13
100485 | 380.13
100486 | 470.57
100486 | 470.57
100486 | 470.57
100486 | 470.57
100486 | 470.57
100487 | 298.52
100487 | 298.52
100487 | 298.52
100487 | 298.52
100487 | 298.52
100487 | 298.52
100487 | 298.52
100487 | 298.52
100488 | 335.48
100488 | 335.48
100488 | 335.48
100488 | 335.48
100488 | 335.48
100488 | 335.48
100488 | 335.48
100488 | 335.48
100489 | 361.94
100489 | 361.94
100489 | 361.94
100489 | 361.94
100489 | 361.94
100489 | 361.94
100489 | 361.94
100490 | 318.99
100490 | 318.99
100490 | 318.99
100490 | 318.99
100490 | 318.99
100490 | 318.99
100490 | 318.99
100491 | 455.81
100491 | 455.81
100491 | 455.81
100491 | 455.81
100491 | 455.81
100491 | 455.81
100491 | 455.81
100491 | 455.81
100492 | 393.8
100492 | 393.8
100492 | 393.8
100492 | 393.8
100492 | 393.8
100492 | 393.8
100492 | 393.8
100492 | 393.8
92121 | 21.55
92121 | 21.55
92121 | 21.55
92121 | 21.55
92122 | 36.44
92122 | 36.44
92123 | 33.51
92123 | 33.51
92123 | 33.51
92123 | 33.51
92123 | 33.51
100195 | 0.55
100195 | 0.55
100196 | 0.93
100196 | 0.93
100197 | 1.39
100197 | 1.39
100198 | 0.19
100198 | 0.19
100199 | 0.23
100199 | 0.23
100200 | 0.28
100200 | 0.28
100201 | 0.56
100201 | 0.56
100202 | 0.66
100202 | 0.66
100203 | 0.78
100203 | 0.78
100204 | 0.08
100204 | 0.08
100204 | 0.08
100204 | 0.08
100205 | 1038.25
100205 | 1038.25
100206 | 750.48
100206 | 750.48
100207 | 353.77
100207 | 353.77
100207 | 353.77
100207 | 353.77
100208 | 13.73
100208 | 13.73
100209 | 6.86
100209 | 6.86
100210 | 12.65
100210 | 12.65
100211 | 4.88
100211 | 4.88
100212 | 5.39
100212 | 5.39
100213 | 1.93
100213 | 1.93
100214 | 2.97
100214 | 2.97
100215 | 2.54
100215 | 2.54
100216 | 0.68
100216 | 0.68
100217 | 2.24
100217 | 2.24
100217 | 2.24
100217 | 2.24
100218 | 1.54
100218 | 1.54
100218 | 1.54
100218 | 1.54
100219 | 0.34
100219 | 0.34
100219 | 0.34
100219 | 0.34
100220 | 19.73
100220 | 19.73
100221 | 22.36
100221 | 22.36
100222 | 8.47
100222 | 8.47
100223 | 3.96
100223 | 3.96
100224 | 2.24
100224 | 2.24
100224 | 2.24
100224 | 2.24
100225 | 1.55
100225 | 1.55
100226 | 0.48
100226 | 0.48
100227 | 0.72
100227 | 0.72
100228 | 0.22
100228 | 0.22
100228 | 0.22
100228 | 0.22
100229 | 0.01
100229 | 0.01
100230 | 0.01
100230 | 0.01
100231 | 0.02
100231 | 0.02
100232 | 0.26
100232 | 0.26
100233 | 0.13
100233 | 0.13
100234 | 0.39
100234 | 0.39
100235 | 0.03
100235 | 0.03
100236 | 1.96
100236 | 1.96
100237 | 2.36
100237 | 2.36
100238 | 3.77
100238 | 3.77
100239 | 4.72
100239 | 4.72
100240 | 2.83
100240 | 2.83
100241 | 4.72
100241 | 4.72
100242 | 13.94
100242 | 13.94
100243 | 2.26
100243 | 2.26
100244 | 2.83
100244 | 2.83
100245 | 5.66
100245 | 5.66
100246 | 1.88
100246 | 1.88
100247 | 2.36
100247 | 2.36
100248 | 9.29
100248 | 9.29
100249 | 1.88
100249 | 1.88
100250 | 3.14
100250 | 3.14
100251 | 9.29
100251 | 9.29
100252 | 13.94
100252 | 13.94
100253 | 18.59
100253 | 18.59
100254 | 27.89
100254 | 27.89
100255 | 9.44
100255 | 9.44
100256 | 6.29
100256 | 6.29
100257 | 3.77
100257 | 3.77
100258 | 9.44
100258 | 9.44
100259 | 18.59
100259 | 18.59
100260 | 6.13
100260 | 6.13
100261 | 3.85
100261 | 3.85
100262 | 2.38
100262 | 2.38
100263 | 1.53
100263 | 1.53
100264 | 27.85
100264 | 27.85
100265 | 0.58
100265 | 0.58
100266 | 59.19
100266 | 59.19
100267 | 1.17
100267 | 1.17
100268 | 59.19
100268 | 59.19
100269 | 1.17
100269 | 1.17
100270 | 44.37
100270 | 44.37
100271 | 44.39
100271 | 44.39
100272 | 0.88
100272 | 0.88
100273 | 2.31
100273 | 2.31
100274 | 19.74
100274 | 19.74
100275 | 12.76
100275 | 12.76
100276 | 23.29
100276 | 23.29
100277 | 1.43
100277 | 1.43
100277 | 1.43
100277 | 1.43
100278 | 28.32
100278 | 28.32
100279 | 0.54
100279 | 0.54
100280 | 13
100280 | 13
100281 | 2.75
100281 | 2.75
100281 | 2.75
100281 | 2.75
100282 | 110.9
100282 | 110.9
100283 | 17.91
100283 | 17.91
100284 | 8.07
100284 | 8.07
100284 | 8.07
100284 | 8.07
100285 | 29.79
100285 | 29.79
100286 | 9.71
100286 | 9.71
100287 | 9.29
100287 | 9.29
84117 | 19.23
84117 | 19.23
84117 | 19.23
84117 | 19.23
84120 | 11.55
84120 | 11.55
84120 | 11.55
84120 | 11.55
99802 | 0.38
99802 | 0.38
99803 | 1.47
99803 | 1.47
99805 | 7.68
99805 | 7.68
99805 | 7.68
99806 | 0.6
99806 | 0.6
99808 | 2.51
99808 | 2.51
99808 | 2.51
99809 | 4.19
99809 | 4.19
99811 | 2.5
99811 | 2.5
99812 | 0.8
99812 | 0.8
99814 | 1.36
99814 | 1.36
99814 | 1.36
99822 | 0.71
99822 | 0.71
99826 | 1.09
99826 | 1.09
74163/1 | 41.39
74163/1 | 41.39
74163/1 | 41.39
74163/1 | 41.39
74163/1 | 41.39
74163/1 | 41.39
74163/2 | 75.61
74163/2 | 75.61
74163/2 | 75.61
74163/2 | 75.61
84127 | 317.98
84127 | 317.98
84127 | 317.98
84127 | 317.98
40841 | 108.62
40841 | 108.62
40841 | 108.62
40841 | 108.62
40841 | 108.62
40841 | 108.62
71516 | 354.2
71516 | 354.2
73361 | 363.35
73361 | 363.35
73361 | 363.35
73361 | 363.35
73361 | 363.35
73361 | 363.35
73361 | 363.35
73361 | 363.35
73714 | 1359.03
73714 | 1359.03
73714 | 1359.03
73714 | 1359.03
73714 | 1359.03
73714 | 1359.03
73714 | 1359.03
73714 | 1359.03
73714 | 1359.03
73714 | 1359.03
73714 | 1359.03
73714 | 1359.03
73714 | 1359.03
73714 | 1359.03
73714 | 1359.03
73714 | 1359.03
73714 | 1359.03
73714 | 1359.03
73714 | 1359.03
73714 | 1359.03
86957 | 19.69
86957 | 19.69
86957 | 19.69
86958 | 16.37
86958 | 16.37
86958 | 16.37
97010 | 60.81
97010 | 60.81
97010 | 60.81
97010 | 60.81
97010 | 60.81
97010 | 60.81
97010 | 60.81
97010 | 60.81
97010 | 60.81
97011 | 46.59
97011 | 46.59
97011 | 46.59
97011 | 46.59
97011 | 46.59
97011 | 46.59
97011 | 46.59
97011 | 46.59
97011 | 46.59
97012 | 39.49
97012 | 39.49
97012 | 39.49
97012 | 39.49
97012 | 39.49
97012 | 39.49
97012 | 39.49
97012 | 39.49
97012 | 39.49
97013 | 63.6
97013 | 63.6
97013 | 63.6
97013 | 63.6
97013 | 63.6
97013 | 63.6
97013 | 63.6
97013 | 63.6
97013 | 63.6
97014 | 48.69
97014 | 48.69
97014 | 48.69
97014 | 48.69
97014 | 48.69
97014 | 48.69
97014 | 48.69
97014 | 48.69
97014 | 48.69
97015 | 41.11
97015 | 41.11
97015 | 41.11
97015 | 41.11
97015 | 41.11
97015 | 41.11
97015 | 41.11
97015 | 41.11
97015 | 41.11
97016 | 53.72
97016 | 53.72
97016 | 53.72
97016 | 53.72
97016 | 53.72
97016 | 53.72
97016 | 53.72
97016 | 53.72
97016 | 53.72
97017 | 40.24
97017 | 40.24
97017 | 40.24
97017 | 40.24
97017 | 40.24
97017 | 40.24
97017 | 40.24
97017 | 40.24
97017 | 40.24
97018 | 33.22
97018 | 33.22
97018 | 33.22
97018 | 33.22
97018 | 33.22
97018 | 33.22
97018 | 33.22
97018 | 33.22
97018 | 33.22
97031 | 81.71
97031 | 81.71
97031 | 81.71
97031 | 81.71
97031 | 81.71
97031 | 81.71
97031 | 81.71
97031 | 81.71
97031 | 81.71
97032 | 50.47
97032 | 50.47
97032 | 50.47
97032 | 50.47
97032 | 50.47
97032 | 50.47
97032 | 50.47
97032 | 50.47
97032 | 50.47
97033 | 95.74
97033 | 95.74
97033 | 95.74
97033 | 95.74
97033 | 95.74
97033 | 95.74
97033 | 95.74
97034 | 56.78
97034 | 56.78
97034 | 56.78
97034 | 56.78
97034 | 56.78
97034 | 56.78
97034 | 56.78
97039 | 31.69
97039 | 31.69
97039 | 31.69
97039 | 31.69
97039 | 31.69
97039 | 31.69
97039 | 31.69
97039 | 31.69
97040 | 11.89
97040 | 11.89
97040 | 11.89
97040 | 11.89
97040 | 11.89
97040 | 11.89
97040 | 11.89
97041 | 184.65
97041 | 184.65
97041 | 184.65
97041 | 184.65
97041 | 184.65
97041 | 184.65
97041 | 184.65
97041 | 184.65
97046 | 0.24
97046 | 0.24
97046 | 0.24
97047 | 0.09
97047 | 0.09
97047 | 0.09
97048 | 0.07
97048 | 0.07
97048 | 0.07
97051 | 0.63
97051 | 0.63
97051 | 0.63
97051 | 0.63
97053 | 22.31
97053 | 22.31
97053 | 22.31
97053 | 22.31
97053 | 22.31
97062 | 6.5
97062 | 6.5
97062 | 6.5
97062 | 6.5
97062 | 6.5
97063 | 7.72
97063 | 7.72
97063 | 7.72
97063 | 7.72
97064 | 14.2
97064 | 14.2
97064 | 14.2
97064 | 14.2
97065 | 4.88
97065 | 4.88
97065 | 4.88
97065 | 4.88
97066 | 52.19
97066 | 52.19
97066 | 52.19
97066 | 52.19
97066 | 52.19
97067 | 726.31
97067 | 726.31
97067 | 726.31
97067 | 726.31
97067 | 726.31
97067 | 726.31
97067 | 726.31
97067 | 726.31
97067 | 726.31
73916/2 | 105.96
73916/2 | 105.96
73916/2 | 105.96
73916/2 | 105.96
73672 | 0.31
73672 | 0.31
73672 | 0.31
73822/2 | 0.45
73822/2 | 0.45
73822/2 | 0.45
73859/1 | 0.12
73859/1 | 0.12
73859/1 | 0.12
73859/2 | 1.21
73859/2 | 1.21
85331 | 1.17
85331 | 1.17
85422 | 6.08
85422 | 6.08
74220/1 | 53.95
74220/1 | 53.95
74220/1 | 53.95
74220/1 | 53.95
74220/1 | 53.95
74220/1 | 53.95
74220/1 | 53.95
74220/1 | 53.95
74220/1 | 53.95
74221/1 | 2.77
74221/1 | 2.77
74221/1 | 2.77
74221/1 | 2.77
74221/1 | 2.77
74221/1 | 2.77
74221/1 | 2.77
74221/1 | 2.77
74219/1 | 70.68
74219/1 | 70.68
74219/1 | 70.68
74219/1 | 70.68
74219/1 | 70.68
74219/1 | 70.68
74219/2 | 57.48
74219/2 | 57.48
74219/2 | 57.48
74219/2 | 57.48
74219/2 | 57.48
74219/2 | 57.48
84126 | 34.42
84126 | 34.42
84126 | 34.42
85421 | 12.74
85421 | 12.74
85421 | 12.74
97621 | 82.01
97621 | 82.01
97621 | 82.01
97622 | 39.97
97622 | 39.97
97622 | 39.97
97623 | 122.45
97623 | 122.45
97623 | 122.45
97624 | 75.15
97624 | 75.15
97624 | 75.15
97625 | 38.6
97625 | 38.6
97625 | 38.6
97626 | 415.1
97626 | 415.1
97626 | 415.1
97626 | 415.1
97627 | 195.7
97627 | 195.7
97627 | 195.7
97627 | 195.7
97627 | 195.7
97627 | 195.7
97628 | 197.55
97628 | 197.55
97628 | 197.55
97629 | 92.38
97629 | 92.38
97629 | 92.38
97629 | 92.38
97629 | 92.38
97631 | 2.37
97631 | 2.37
97631 | 2.37
97632 | 1.85
97632 | 1.85
97632 | 1.85
97633 | 16.17
97633 | 16.17
97633 | 16.17
97634 | 8.89
97634 | 8.89
97634 | 8.89
97634 | 8.89
97634 | 8.89
97635 | 11.81
97635 | 11.81
97635 | 11.81
97636 | 9.69
97636 | 9.69
97636 | 9.69
97636 | 9.69
97636 | 9.69
97637 | 1.94
97637 | 1.94
97637 | 1.94
97638 | 5.66
97638 | 5.66
97638 | 5.66
97639 | 14.35
97639 | 14.35
97639 | 14.35
97640 | 1.23
97640 | 1.23
97640 | 1.23
97641 | 3.58
97641 | 3.58
97641 | 3.58
97642 | 2.19
97642 | 2.19
97642 | 2.19
97643 | 19.13
97643 | 19.13
97643 | 19.13
97644 | 6.63
97644 | 6.63
97644 | 6.63
97645 | 19.39
97645 | 19.39
97645 | 19.39
97645 | 19.39
97647 | 2.61
97647 | 2.61
97647 | 2.61
97648 | 1.49
97648 | 1.49
97648 | 1.49
97649 | 3.19
97649 | 3.19
97649 | 3.19
97649 | 3.19
97649 | 3.19
97650 | 5.62
97650 | 5.62
97650 | 5.62
97651 | 62.17
97651 | 62.17
97651 | 62.17
97652 | 140.95
97652 | 140.95
97652 | 140.95
97653 | 84.42
97653 | 84.42
97653 | 84.42
97653 | 84.42
97653 | 84.42
97654 | 105.99
97654 | 105.99
97654 | 105.99
97654 | 105.99
97654 | 105.99
97655 | 15.54
97655 | 15.54
97655 | 15.54
97655 | 15.54
97655 | 15.54
97656 | 157.3
97656 | 157.3
97656 | 157.3
97656 | 157.3
97656 | 157.3
97657 | 311.79
97657 | 311.79
97657 | 311.79
97657 | 311.79
97657 | 311.79
97658 | 122.54
97658 | 122.54
97658 | 122.54
97658 | 122.54
97658 | 122.54
97658 | 122.54
97658 | 122.54
97659 | 167.29
97659 | 167.29
97659 | 167.29
97659 | 167.29
97659 | 167.29
97659 | 167.29
97659 | 167.29
97660 | 0.52
97660 | 0.52
97660 | 0.52
97661 | 0.53
97661 | 0.53
97661 | 0.53
97662 | 0.35
97662 | 0.35
97662 | 0.35
97663 | 8.82
97663 | 8.82
97663 | 8.82
97664 | 1.09
97664 | 1.09
97664 | 1.09
97665 | 1.02
97665 | 1.02
97665 | 1.02
97666 | 6.43
97666 | 6.43
97666 | 6.43
85423 | 7.84
85423 | 7.84
85423 | 7.84
85423 | 7.84
85423 | 7.84
85424 | 25.07
85424 | 25.07
85424 | 25.07
85424 | 25.07
85424 | 25.07
85424 | 25.07
85424 | 25.07
95967 | 117.41
95967 | 117.41
95967 | 117.41
99058 | 6.38
99058 | 6.38
99058 | 6.38
99058 | 6.38
99058 | 6.38
99059 | 45.17
99059 | 45.17
99059 | 45.17
99059 | 45.17
99059 | 45.17
99059 | 45.17
99059 | 45.17
99059 | 45.17
99059 | 45.17
99059 | 45.17
99059 | 45.17
99059 | 45.17
99060 | 121.54
99060 | 121.54
99060 | 121.54
99060 | 121.54
99060 | 121.54
99060 | 121.54
99060 | 121.54
99060 | 121.54
99060 | 121.54
99060 | 121.54
99060 | 121.54
99060 | 121.54
99061 | 80.02
99061 | 80.02
99061 | 80.02
99061 | 80.02
99061 | 80.02
99061 | 80.02
99061 | 80.02
99061 | 80.02
99061 | 80.02
99061 | 80.02
99062 | 2.27
99062 | 2.27
99062 | 2.27
99062 | 2.27
99063 | 4
99063 | 4
99064 | 0.31
99064 | 0.31
78472 | 0.28
78472 | 0.28
78472 | 0.28
78472 | 0.28
78472 | 0.28
78472 | 0.28
78472 | 0.28
93588 | 1.38
93588 | 1.38
93588 | 1.38
93589 | 1.06
93589 | 1.06
93589 | 1.06
93590 | 0.7
93590 | 0.7
93590 | 0.7
93591 | 1.18
93591 | 1.18
93591 | 1.18
93592 | 0.91
93592 | 0.91
93592 | 0.91
93593 | 0.6
93593 | 0.6
93593 | 0.6
93594 | 0.92
93594 | 0.92
93594 | 0.92
93595 | 0.7
93595 | 0.7
93595 | 0.7
93596 | 0.46
93596 | 0.46
93596 | 0.46
93597 | 0.79
93597 | 0.79
93597 | 0.79
93598 | 0.6
93598 | 0.6
93598 | 0.6
93599 | 0.4
93599 | 0.4
93599 | 0.4
95425 | 1.02
95425 | 1.02
95425 | 1.02
95426 | 0.78
95426 | 0.78
95426 | 0.78
95427 | 0.51
95427 | 0.51
95427 | 0.51
95428 | 0.67
95428 | 0.67
95428 | 0.67
95429 | 0.51
95429 | 0.51
95429 | 0.51
95430 | 0.34
95430 | 0.34
95430 | 0.34
95875 | 0.98
95875 | 0.98
95875 | 0.98
95876 | 0.84
95876 | 0.84
95876 | 0.84
95877 | 0.72
95877 | 0.72
95877 | 0.72
95878 | 0.65
95878 | 0.65
95878 | 0.65
95879 | 0.57
95879 | 0.57
95879 | 0.57
95880 | 0.48
95880 | 0.48
95880 | 0.48
93176 | 0.48
93176 | 0.48
93176 | 0.48
93177 | 1.68
93177 | 1.68
93177 | 1.68
93178 | 0.54
93178 | 0.54
93178 | 0.54
93179 | 1.87
93179 | 1.87
93179 | 1.87
74038/1 | 29.55
74038/1 | 29.55
74039/1 | 29.55
74039/1 | 29.55
74039/1 | 29.55
74039/1 | 29.55
74039/1 | 29.55
74039/1 | 29.55
74142/1 | 44.65
74142/1 | 44.65
74142/1 | 44.65
74142/1 | 44.65
74142/1 | 44.65
74142/1 | 44.65
74142/1 | 44.65
74142/2 | 27.83
74142/2 | 27.83
74142/2 | 27.83
74142/2 | 27.83
74142/2 | 27.83
74142/2 | 27.83
74142/3 | 40.47
74142/3 | 40.47
74142/3 | 40.47
74142/3 | 40.47
74142/3 | 40.47
74142/3 | 40.47
74142/4 | 55.59
74142/4 | 55.59
74142/4 | 55.59
74142/4 | 55.59
74142/4 | 55.59
74142/4 | 55.59
74142/4 | 55.59
74142/4 | 55.59
74143/1 | 54.06
74143/1 | 54.06
74143/1 | 54.06
74143/1 | 54.06
74143/1 | 54.06
74143/1 | 54.06
74143/1 | 54.06
74143/1 | 54.06
74143/2 | 51.67
74143/2 | 51.67
74143/2 | 51.67
74143/2 | 51.67
74143/2 | 51.67
74143/2 | 51.67
74143/2 | 51.67
74143/2 | 51.67
85171 | 3.82
85171 | 3.82
85171 | 3.82
85171 | 3.82
73787/1 | 198.04
73787/1 | 198.04
73787/1 | 198.04
73787/1 | 198.04
73787/1 | 198.04
73787/1 | 198.04
73787/1 | 198.04
73787/1 | 198.04
73787/1 | 198.04
73787/1 | 198.04
73787/1 | 198.04
73787/1 | 198.04
74244/1 | 110.57
74244/1 | 110.57
74244/1 | 110.57
74244/1 | 110.57
74244/1 | 110.57
74244/1 | 110.57
74244/1 | 110.57
73788/2 | 107.02
73788/2 | 107.02
73788/2 | 107.02
73788/2 | 107.02
73788/2 | 107.02
98509 | 28.76
98509 | 28.76
98509 | 28.76
98509 | 28.76
98510 | 46.55
98510 | 46.55
98510 | 46.55
98510 | 46.55
98511 | 86.47
98511 | 86.47
98511 | 86.47
98511 | 86.47
98516 | 232.91
98516 | 232.91
98516 | 232.91
98516 | 232.91
98516 | 232.91
98516 | 232.91
98519 | 1.52
98519 | 1.52
98519 | 1.52
98520 | 3.66
98520 | 3.66
98520 | 3.66
98520 | 3.66
98520 | 3.66
98521 | 0.27
98521 | 0.27
98521 | 0.27
98521 | 0.27
98522 | 131.78
98522 | 131.78
98522 | 131.78
98522 | 131.78
98522 | 131.78
98522 | 131.78
98522 | 131.78
98522 | 131.78
98522 | 131.78
98524 | 2.51
98524 | 2.51
98524 | 2.51
85179 | 13.37
85179 | 13.37
85179 | 13.37
85179 | 13.37
85179 | 13.37
85179 | 13.37
85179 | 13.37
85180 | 13.37
85180 | 13.37
85180 | 13.37
85180 | 13.37
85180 | 13.37
85180 | 13.37
85180 | 13.37
98503 | 13.39
98503 | 13.39
98503 | 13.39
98503 | 13.39
98503 | 13.39
98504 | 8.13
98504 | 8.13
98504 | 8.13
98504 | 8.13
98505 | 41.74
98505 | 41.74
98505 | 41.74
98505 | 41.74
85184 | 3.8
85184 | 3.8
85185 | 4.96
85185 | 4.96
98525 | 0.25
98525 | 0.25
98525 | 0.25
98525 | 0.25
98525 | 0.25
98526 | 56.42
98526 | 56.42
98526 | 56.42
98526 | 56.42
98526 | 56.42
98527 | 121.49
98527 | 121.49
98527 | 121.49
98527 | 121.49
98527 | 121.49
98528 | 177.64
98528 | 177.64
98528 | 177.64
98528 | 177.64
98528 | 177.64
98529 | 54.14
98529 | 54.14
98529 | 54.14
98530 | 96.44
98530 | 96.44
98530 | 96.44
98531 | 193.4
98531 | 193.4
98531 | 193.4
98531 | 193.4
98531 | 193.4
98532 | 71.3
98532 | 71.3
98532 | 71.3
98532 | 71.3
98532 | 71.3
98533 | 196.61
98533 | 196.61
98533 | 196.61
98533 | 196.61
98533 | 196.61
98534 | 502.13
98534 | 502.13
98534 | 502.13
98534 | 502.13
98534 | 502.13
98535 | 797.44
98535 | 797.44
98535 | 797.44
98535 | 797.44
98535 | 797.44
88238 | 15.1
88238 | 15.1
88238 | 15.1
88238 | 15.1
88238 | 15.1
88238 | 15.1
88238 | 15.1
88238 | 15.1
88238 | 15.1
88239 | 20.13
88239 | 20.13
88239 | 20.13
88239 | 20.13
88239 | 20.13
88239 | 20.13
88239 | 20.13
88239 | 20.13
88239 | 20.13
88240 | 14.69
88240 | 14.69
88240 | 14.69
88240 | 14.69
88240 | 14.69
88240 | 14.69
88240 | 14.69
88240 | 14.69
88240 | 14.69
88241 | 15.55
88241 | 15.55
88241 | 15.55
88241 | 15.55
88241 | 15.55
88241 | 15.55
88241 | 15.55
88241 | 15.55
88241 | 15.55
88242 | 14.51
88242 | 14.51
88242 | 14.51
88242 | 14.51
88242 | 14.51
88242 | 14.51
88242 | 14.51
88242 | 14.51
88242 | 14.51
88243 | 18.84
88243 | 18.84
88243 | 18.84
88243 | 18.84
88243 | 18.84
88243 | 18.84
88243 | 18.84
88243 | 18.84
88243 | 18.84
88245 | 20.51
88245 | 20.51
88245 | 20.51
88245 | 20.51
88245 | 20.51
88245 | 20.51
88245 | 20.51
88245 | 20.51
88245 | 20.51
88246 | 18.57
88246 | 18.57
88246 | 18.57
88246 | 18.57
88246 | 18.57
88246 | 18.57
88246 | 18.57
88246 | 18.57
88246 | 18.57
88247 | 19.28
88247 | 19.28
88247 | 19.28
88247 | 19.28
88247 | 19.28
88247 | 19.28
88247 | 19.28
88247 | 19.28
88247 | 19.28
88248 | 15.16
88248 | 15.16
88248 | 15.16
88248 | 15.16
88248 | 15.16
88248 | 15.16
88248 | 15.16
88248 | 15.16
88248 | 15.16
88249 | 28.36
88249 | 28.36
88249 | 28.36
88249 | 28.36
88249 | 28.36
88249 | 28.36
88249 | 28.36
88249 | 28.36
88249 | 28.36
88250 | 14.62
88250 | 14.62
88250 | 14.62
88250 | 14.62
88250 | 14.62
88250 | 14.62
88250 | 14.62
88250 | 14.62
88250 | 14.62
88251 | 16.01
88251 | 16.01
88251 | 16.01
88251 | 16.01
88251 | 16.01
88251 | 16.01
88251 | 16.01
88251 | 16.01
88251 | 16.01
88252 | 16.07
88252 | 16.07
88252 | 16.07
88252 | 16.07
88252 | 16.07
88252 | 16.07
88252 | 16.07
88252 | 16.07
88252 | 16.07
88253 | 9.06
88253 | 9.06
88253 | 9.06
88253 | 9.06
88253 | 9.06
88253 | 9.06
88253 | 9.06
88253 | 9.06
88253 | 9.06
88255 | 21.58
88255 | 21.58
88255 | 21.58
88255 | 21.58
88255 | 21.58
88255 | 21.58
88255 | 21.58
88256 | 20.56
88256 | 20.56
88256 | 20.56
88256 | 20.56
88256 | 20.56
88256 | 20.56
88256 | 20.56
88256 | 20.56
88256 | 20.56
88257 | 17.92
88257 | 17.92
88257 | 17.92
88257 | 17.92
88257 | 17.92
88257 | 17.92
88257 | 17.92
88257 | 17.92
88257 | 17.92
88258 | 16.14
88258 | 16.14
88258 | 16.14
88258 | 16.14
88258 | 16.14
88258 | 16.14
88258 | 16.14
88258 | 16.14
88258 | 16.14
88259 | 24.45
88259 | 24.45
88259 | 24.45
88259 | 24.45
88259 | 24.45
88259 | 24.45
88259 | 24.45
88259 | 24.45
88259 | 24.45
88260 | 20.51
88260 | 20.51
88260 | 20.51
88260 | 20.51
88260 | 20.51
88260 | 20.51
88260 | 20.51
88260 | 20.51
88260 | 20.51
88261 | 26.45
88261 | 26.45
88261 | 26.45
88261 | 26.45
88261 | 26.45
88261 | 26.45
88261 | 26.45
88261 | 26.45
88261 | 26.45
88262 | 24.8
88262 | 24.8
88262 | 24.8
88262 | 24.8
88262 | 24.8
88262 | 24.8
88262 | 24.8
88262 | 24.8
88262 | 24.8
88263 | 13.68
88263 | 13.68
88263 | 13.68
88263 | 13.68
88263 | 13.68
88263 | 13.68
88263 | 13.68
88263 | 13.68
88263 | 13.68
88264 | 26.29
88264 | 26.29
88264 | 26.29
88264 | 26.29
88264 | 26.29
88264 | 26.29
88264 | 26.29
88264 | 26.29
88264 | 26.29
88265 | 26.29
88265 | 26.29
88265 | 26.29
88265 | 26.29
88265 | 26.29
88265 | 26.29
88265 | 26.29
88265 | 26.29
88265 | 26.29
88266 | 27.25
88266 | 27.25
88266 | 27.25
88266 | 27.25
88266 | 27.25
88266 | 27.25
88266 | 27.25
88266 | 27.25
88266 | 27.25
88267 | 20.45
88267 | 20.45
88267 | 20.45
88267 | 20.45
88267 | 20.45
88267 | 20.45
88267 | 20.45
88267 | 20.45
88267 | 20.45
88268 | 21.39
88268 | 21.39
88268 | 21.39
88268 | 21.39
88268 | 21.39
88268 | 21.39
88268 | 21.39
88268 | 21.39
88268 | 21.39
88269 | 20.51
88269 | 20.51
88269 | 20.51
88269 | 20.51
88269 | 20.51
88269 | 20.51
88269 | 20.51
88269 | 20.51
88269 | 20.51
88270 | 18.05
88270 | 18.05
88270 | 18.05
88270 | 18.05
88270 | 18.05
88270 | 18.05
88270 | 18.05
88270 | 18.05
88270 | 18.05
88272 | 18.08
88272 | 18.08
88272 | 18.08
88272 | 18.08
88272 | 18.08
88272 | 18.08
88272 | 18.08
88272 | 18.08
88272 | 18.08
88273 | 25.33
88273 | 25.33
88273 | 25.33
88273 | 25.33
88273 | 25.33
88273 | 25.33
88273 | 25.33
88273 | 25.33
88273 | 25.33
88274 | 21.01
88274 | 21.01
88274 | 21.01
88274 | 21.01
88274 | 21.01
88274 | 21.01
88274 | 21.01
88274 | 21.01
88274 | 21.01
88275 | 24.14
88275 | 24.14
88275 | 24.14
88275 | 24.14
88275 | 24.14
88275 | 24.14
88275 | 24.14
88275 | 24.14
88275 | 24.14
88277 | 19.75
88277 | 19.75
88277 | 19.75
88277 | 19.75
88277 | 19.75
88277 | 19.75
88277 | 19.75
88277 | 19.75
88277 | 19.75
88278 | 17.9
88278 | 17.9
88278 | 17.9
88278 | 17.9
88278 | 17.9
88278 | 17.9
88278 | 17.9
88278 | 17.9
88278 | 17.9
88279 | 28.45
88279 | 28.45
88279 | 28.45
88279 | 28.45
88279 | 28.45
88279 | 28.45
88279 | 28.45
88279 | 28.45
88279 | 28.45
88281 | 17.08
88281 | 17.08
88281 | 17.08
88281 | 17.08
88281 | 17.08
88281 | 17.08
88281 | 17.08
88281 | 17.08
88281 | 17.08
88282 | 18
88282 | 18
88282 | 18
88282 | 18
88282 | 18
88282 | 18
88282 | 18
88282 | 18
88282 | 18
88283 | 23.41
88283 | 23.41
88283 | 23.41
88283 | 23.41
88283 | 23.41
88283 | 23.41
88283 | 23.41
88283 | 23.41
88283 | 23.41
88284 | 19.21
88284 | 19.21
88284 | 19.21
88284 | 19.21
88284 | 19.21
88284 | 19.21
88284 | 19.21
88284 | 19.21
88284 | 19.21
88285 | 19
88285 | 19
88285 | 19
88285 | 19
88285 | 19
88285 | 19
88285 | 19
88285 | 19
88285 | 19
88286 | 19.79
88286 | 19.79
88286 | 19.79
88286 | 19.79
88286 | 19.79
88286 | 19.79
88286 | 19.79
88286 | 19.79
88286 | 19.79
88288 | 10.96
88288 | 10.96
88288 | 10.96
88288 | 10.96
88288 | 10.96
88288 | 10.96
88288 | 10.96
88288 | 10.96
88288 | 10.96
88291 | 16.44
88291 | 16.44
88291 | 16.44
88291 | 16.44
88291 | 16.44
88291 | 16.44
88291 | 16.44
88291 | 16.44
88291 | 16.44
88292 | 16.79
88292 | 16.79
88292 | 16.79
88292 | 16.79
88292 | 16.79
88292 | 16.79
88292 | 16.79
88292 | 16.79
88292 | 16.79
88293 | 19.8
88293 | 19.8
88293 | 19.8
88293 | 19.8
88293 | 19.8
88293 | 19.8
88293 | 19.8
88293 | 19.8
88293 | 19.8
88294 | 21.57
88294 | 21.57
88294 | 21.57
88294 | 21.57
88294 | 21.57
88294 | 21.57
88294 | 21.57
88294 | 21.57
88294 | 21.57
88295 | 19.79
88295 | 19.79
88295 | 19.79
88295 | 19.79
88295 | 19.79
88295 | 19.79
88295 | 19.79
88295 | 19.79
88295 | 19.79
88296 | 19.79
88296 | 19.79
88296 | 19.79
88296 | 19.79
88296 | 19.79
88296 | 19.79
88296 | 19.79
88296 | 19.79
88296 | 19.79
88297 | 20.21
88297 | 20.21
88297 | 20.21
88297 | 20.21
88297 | 20.21
88297 | 20.21
88297 | 20.21
88297 | 20.21
88297 | 20.21
88298 | 17.05
88298 | 17.05
88298 | 17.05
88298 | 17.05
88298 | 17.05
88298 | 17.05
88298 | 17.05
88298 | 17.05
88298 | 17.05
88299 | 20.12
88299 | 20.12
88299 | 20.12
88299 | 20.12
88299 | 20.12
88299 | 20.12
88299 | 20.12
88299 | 20.12
88299 | 20.12
88300 | 24.26
88300 | 24.26
88300 | 24.26
88300 | 24.26
88300 | 24.26
88300 | 24.26
88300 | 24.26
88300 | 24.26
88300 | 24.26
88301 | 24.22
88301 | 24.22
88301 | 24.22
88301 | 24.22
88301 | 24.22
88301 | 24.22
88301 | 24.22
88301 | 24.22
88301 | 24.22
88302 | 20.71
88302 | 20.71
88302 | 20.71
88302 | 20.71
88302 | 20.71
88302 | 20.71
88302 | 20.71
88302 | 20.71
88302 | 20.71
88303 | 15.75
88303 | 15.75
88303 | 15.75
88303 | 15.75
88303 | 15.75
88303 | 15.75
88303 | 15.75
88303 | 15.75
88303 | 15.75
88304 | 18.04
88304 | 18.04
88304 | 18.04
88304 | 18.04
88304 | 18.04
88304 | 18.04
88304 | 18.04
88304 | 18.04
88304 | 18.04
88306 | 22.89
88306 | 22.89
88306 | 22.89
88306 | 22.89
88306 | 22.89
88306 | 22.89
88306 | 22.89
88306 | 22.89
88306 | 22.89
88307 | 18.43
88307 | 18.43
88307 | 18.43
88307 | 18.43
88307 | 18.43
88307 | 18.43
88307 | 18.43
88307 | 18.43
88307 | 18.43
88308 | 16.89
88308 | 16.89
88308 | 16.89
88308 | 16.89
88308 | 16.89
88308 | 16.89
88308 | 16.89
88308 | 16.89
88308 | 16.89
88309 | 20.63
88309 | 20.63
88309 | 20.63
88309 | 20.63
88309 | 20.63
88309 | 20.63
88309 | 20.63
88309 | 20.63
88309 | 20.63
88310 | 21.73
88310 | 21.73
88310 | 21.73
88310 | 21.73
88310 | 21.73
88310 | 21.73
88310 | 21.73
88310 | 21.73
88310 | 21.73
88311 | 19.76
88311 | 19.76
88311 | 19.76
88311 | 19.76
88311 | 19.76
88311 | 19.76
88311 | 19.76
88311 | 19.76
88311 | 19.76
88312 | 23.07
88312 | 23.07
88312 | 23.07
88312 | 23.07
88312 | 23.07
88312 | 23.07
88312 | 23.07
88312 | 23.07
88312 | 23.07
88313 | 16.32
88313 | 16.32
88313 | 16.32
88313 | 16.32
88313 | 16.32
88313 | 16.32
88313 | 16.32
88313 | 16.32
88313 | 16.32
88314 | 14.57
88314 | 14.57
88314 | 14.57
88314 | 14.57
88314 | 14.57
88314 | 14.57
88314 | 14.57
88314 | 14.57
88314 | 14.57
88315 | 20.51
88315 | 20.51
88315 | 20.51
88315 | 20.51
88315 | 20.51
88315 | 20.51
88315 | 20.51
88315 | 20.51
88315 | 20.51
88316 | 15.2
88316 | 15.2
88316 | 15.2
88316 | 15.2
88316 | 15.2
88316 | 15.2
88316 | 15.2
88316 | 15.2
88316 | 15.2
88317 | 21.25
88317 | 21.25
88317 | 21.25
88317 | 21.25
88317 | 21.25
88317 | 21.25
88317 | 21.25
88317 | 21.25
88317 | 21.25
88318 | 19.62
88318 | 19.62
88318 | 19.62
88318 | 19.62
88318 | 19.62
88318 | 19.62
88318 | 19.62
88318 | 19.62
88318 | 19.62
88320 | 29.82
88320 | 29.82
88320 | 29.82
88320 | 29.82
88320 | 29.82
88320 | 29.82
88320 | 29.82
88320 | 29.82
88320 | 29.82
88321 | 23.21
88321 | 23.21
88321 | 23.21
88321 | 23.21
88321 | 23.21
88321 | 23.21
88321 | 23.21
88322 | 25.96
88322 | 25.96
88322 | 25.96
88322 | 25.96
88322 | 25.96
88322 | 25.96
88322 | 25.96
88323 | 23.09
88323 | 23.09
88323 | 23.09
88323 | 23.09
88323 | 23.09
88323 | 23.09
88323 | 23.09
88323 | 23.09
88323 | 23.09
88324 | 21.39
88324 | 21.39
88324 | 21.39
88324 | 21.39
88324 | 21.39
88324 | 21.39
88324 | 21.39
88324 | 21.39
88324 | 21.39
88325 | 19.4
88325 | 19.4
88325 | 19.4
88325 | 19.4
88325 | 19.4
88325 | 19.4
88325 | 19.4
88325 | 19.4
88325 | 19.4
88326 | 20.38
88326 | 20.38
88326 | 20.38
88326 | 20.38
88326 | 20.38
88326 | 20.38
88326 | 20.38
88326 | 20.38
88326 | 20.38
88377 | 15.93
88377 | 15.93
88377 | 15.93
88377 | 15.93
88377 | 15.93
88377 | 15.93
88377 | 15.93
88377 | 15.93
88377 | 15.93
88441 | 19.86
88441 | 19.86
88441 | 19.86
88441 | 19.86
88441 | 19.86
88441 | 19.86
88441 | 19.86
88441 | 19.86
88441 | 19.86
88597 | 24.17
88597 | 24.17
88597 | 24.17
88597 | 24.17
88597 | 24.17
88597 | 24.17
88597 | 24.17
90766 | 19.24
90766 | 19.24
90766 | 19.24
90766 | 19.24
90766 | 19.24
90766 | 19.24
90766 | 19.24
90767 | 16.27
90767 | 16.27
90767 | 16.27
90767 | 16.27
90767 | 16.27
90767 | 16.27
90767 | 16.27
90768 | 56.85
90768 | 56.85
90768 | 56.85
90768 | 56.85
90768 | 56.85
90768 | 56.85
90768 | 56.85
90769 | 80.34
90769 | 80.34
90769 | 80.34
90769 | 80.34
90769 | 80.34
90769 | 80.34
90769 | 80.34
90770 | 105.91
90770 | 105.91
90770 | 105.91
90770 | 105.91
90770 | 105.91
90770 | 105.91
90770 | 105.91
90771 | 21.63
90771 | 21.63
90771 | 21.63
90771 | 21.63
90771 | 21.63
90771 | 21.63
90771 | 21.63
90772 | 16.44
90772 | 16.44
90772 | 16.44
90772 | 16.44
90772 | 16.44
90772 | 16.44
90772 | 16.44
90773 | 20.88
90773 | 20.88
90773 | 20.88
90773 | 20.88
90773 | 20.88
90773 | 20.88
90773 | 20.88
90775 | 35.13
90775 | 35.13
90775 | 35.13
90775 | 35.13
90775 | 35.13
90775 | 35.13
90775 | 35.13
90776 | 29.76
90776 | 29.76
90776 | 29.76
90776 | 29.76
90776 | 29.76
90776 | 29.76
90776 | 29.76
90777 | 77.13
90777 | 77.13
90777 | 77.13
90777 | 77.13
90777 | 77.13
90777 | 77.13
90777 | 77.13
90778 | 87.65
90778 | 87.65
90778 | 87.65
90778 | 87.65
90778 | 87.65
90778 | 87.65
90778 | 87.65
90779 | 119.46
90779 | 119.46
90779 | 119.46
90779 | 119.46
90779 | 119.46
90779 | 119.46
90779 | 119.46
90780 | 44.41
90780 | 44.41
90780 | 44.41
90780 | 44.41
90780 | 44.41
90780 | 44.41
90780 | 44.41
90781 | 19.61
90781 | 19.61
90781 | 19.61
90781 | 19.61
90781 | 19.61
90781 | 19.61
90781 | 19.61
90781 | 19.61
90781 | 19.61
91677 | 84.03
91677 | 84.03
91677 | 84.03
91677 | 84.03
91677 | 84.03
91677 | 84.03
91677 | 84.03
91678 | 77.62
91678 | 77.62
91678 | 77.62
91678 | 77.62
91678 | 77.62
91678 | 77.62
93558 | 3815.26
93558 | 3815.26
93558 | 3815.26
93558 | 3815.26
93558 | 3815.26
93558 | 3815.26
93558 | 3815.26
93558 | 3815.26
93558 | 3815.26
93559 | 3449.06
93559 | 3449.06
93559 | 3449.06
93559 | 3449.06
93559 | 3449.06
93559 | 3449.06
93559 | 3449.06
93560 | 2989.9
93560 | 2989.9
93560 | 2989.9
93560 | 2989.9
93560 | 2989.9
93560 | 2989.9
93560 | 2989.9
93561 | 4992.91
93561 | 4992.91
93561 | 4992.91
93561 | 4992.91
93561 | 4992.91
93561 | 4992.91
93561 | 4992.91
93562 | 3093.22
93562 | 3093.22
93562 | 3093.22
93562 | 3093.22
93562 | 3093.22
93562 | 3093.22
93562 | 3093.22
93563 | 3410.82
93563 | 3410.82
93563 | 3410.82
93563 | 3410.82
93563 | 3410.82
93563 | 3410.82
93563 | 3410.82
93564 | 2880.71
93564 | 2880.71
93564 | 2880.71
93564 | 2880.71
93564 | 2880.71
93564 | 2880.71
93564 | 2880.71
93565 | 13615.03
93565 | 13615.03
93565 | 13615.03
93565 | 13615.03
93565 | 13615.03
93565 | 13615.03
93565 | 13615.03
93566 | 2917.34
93566 | 2917.34
93566 | 2917.34
93566 | 2917.34
93566 | 2917.34
93566 | 2917.34
93566 | 2917.34
93567 | 15470.62
93567 | 15470.62
93567 | 15470.62
93567 | 15470.62
93567 | 15470.62
93567 | 15470.62
93567 | 15470.62
93568 | 21078.68
93568 | 21078.68
93568 | 21078.68
93568 | 21078.68
93568 | 21078.68
93568 | 21078.68
93568 | 21078.68
93569 | 10051.85
93569 | 10051.85
93569 | 10051.85
93569 | 10051.85
93569 | 10051.85
93569 | 10051.85
93569 | 10051.85
93570 | 14198.51
93570 | 14198.51
93570 | 14198.51
93570 | 14198.51
93570 | 14198.51
93570 | 14198.51
93570 | 14198.51
93571 | 18710.91
93571 | 18710.91
93571 | 18710.91
93571 | 18710.91
93571 | 18710.91
93571 | 18710.91
93571 | 18710.91
93572 | 5262.68
93572 | 5262.68
93572 | 5262.68
93572 | 5262.68
93572 | 5262.68
93572 | 5262.68
93572 | 5262.68
94295 | 7846.23
94295 | 7846.23
94295 | 7846.23
94295 | 7846.23
94295 | 7846.23
94295 | 7846.23
94295 | 7846.23
94296 | 3635.87
94296 | 3635.87
94296 | 3635.87
94296 | 3635.87
94296 | 3635.87
94296 | 3635.87
94296 | 3635.87
94296 | 3635.87
94296 | 3635.87
95308 | 0.09
95308 | 0.09
95309 | 0.17
95309 | 0.17
95310 | 0.1
95310 | 0.1
95311 | 0.1
95311 | 0.1
95312 | 0.11
95312 | 0.11
95313 | 0.12
95313 | 0.12
95314 | 0.13
95314 | 0.13
95315 | 0.16
95315 | 0.16
95316 | 0.41
95316 | 0.41
95317 | 0.15
95317 | 0.15
95318 | 0.15
95318 | 0.15
95319 | 0.09
95319 | 0.09
95320 | 0.1
95320 | 0.1
95321 | 0.1
95321 | 0.1
95322 | 0.04
95322 | 0.04
95323 | 0.11
95323 | 0.11
95324 | 0.18
95324 | 0.18
95325 | 0.19
95325 | 0.19
95326 | 0.04
95326 | 0.04
95327 | 0.21
95327 | 0.21
95328 | 0.13
95328 | 0.13
95329 | 0.24
95329 | 0.24
95330 | 0.17
95330 | 0.17
95331 | 0.09
95331 | 0.09
95332 | 0.59
95332 | 0.59
95333 | 0.59
95333 | 0.59
95334 | 0.51
95334 | 0.51
95335 | 0.22
95335 | 0.22
95336 | 0.14
95336 | 0.14
95337 | 0.13
95337 | 0.13
95338 | 0.22
95338 | 0.22
95339 | 0.17
95339 | 0.17
95340 | 0.22
95340 | 0.22
95341 | 0.18
95341 | 0.18
95342 | 0.12
95342 | 0.12
95343 | 0.18
95343 | 0.18
95344 | 0.12
95344 | 0.12
95345 | 0.53
95345 | 0.53
95346 | 0.05
95346 | 0.05
95347 | 0.05
95347 | 0.05
95348 | 0.07
95348 | 0.07
95349 | 0.06
95349 | 0.06
95350 | 0.05
95350 | 0.05
95351 | 0.2
95351 | 0.2
95352 | 0.05
95352 | 0.05
95354 | 0.08
95354 | 0.08
95355 | 0.08
95355 | 0.08
95356 | 0.1
95356 | 0.1
95357 | 0.15
95357 | 0.15
95358 | 0.2
95358 | 0.2
95359 | 0.2
95359 | 0.2
95360 | 0.14
95360 | 0.14
95361 | 0.08
95361 | 0.08
95362 | 0.1
95362 | 0.1
95363 | 0.12
95363 | 0.12
95364 | 0.12
95364 | 0.12
95365 | 0.1
95365 | 0.1
95366 | 0.07
95366 | 0.07
95367 | 0.09
95367 | 0.09
95368 | 0.16
95368 | 0.16
95369 | 0.09
95369 | 0.09
95370 | 0.14
95370 | 0.14
95371 | 0.25
95371 | 0.25
95372 | 0.18
95372 | 0.18
95373 | 0.16
95373 | 0.16
95374 | 0.19
95374 | 0.19
95375 | 0.2
95375 | 0.2
95376 | 0.04
95376 | 0.04
95377 | 0.13
95377 | 0.13
95378 | 0.18
95378 | 0.18
95379 | 0.13
95379 | 0.13
95380 | 0.12
95380 | 0.12
95382 | 0.21
95382 | 0.21
95383 | 0.12
95383 | 0.12
95384 | 0.19
95384 | 0.19
95385 | 0.16
95385 | 0.16
95386 | 0.15
95386 | 0.15
95387 | 0.16
95387 | 0.16
95388 | 0.06
95388 | 0.06
95389 | 0.07
95389 | 0.07
95390 | 0.05
95390 | 0.05
95391 | 0.08
95391 | 0.08
95392 | 0.06
95392 | 0.06
95393 | 0.21
95393 | 0.21
95394 | 0.31
95394 | 0.31
95395 | 0.44
95395 | 0.44
95396 | 0.59
95396 | 0.59
95397 | 0.07
95397 | 0.07
95398 | 0.05
95398 | 0.05
95399 | 0.06
95399 | 0.06
95400 | 0.11
95400 | 0.11
95401 | 0.4
95401 | 0.4
95402 | 0.76
95402 | 0.76
95403 | 0.87
95403 | 0.87
95404 | 1.19
95404 | 1.19
95405 | 0.61
95405 | 0.61
95406 | 0.1
95406 | 0.1
95407 | 1.9
95407 | 1.9
95408 | 9.32
95408 | 9.32
95409 | 8.77
95409 | 8.77
95410 | 7.53
95410 | 7.53
95411 | 12.92
95411 | 12.92
95412 | 7.81
95412 | 7.81
95413 | 8.64
95413 | 8.64
95414 | 29.68
95414 | 29.68
95415 | 103.91
95415 | 103.91
95416 | 7.31
95416 | 7.31
95417 | 118.27
95417 | 118.27
95418 | 161.68
95418 | 161.68
95419 | 43.2
95419 | 43.2
95420 | 61.37
95420 | 61.37
95421 | 81.14
95421 | 81.14
95422 | 55.26
95422 | 55.26
95423 | 83.88
95423 | 83.88
95424 | 14.43
95424 | 14.43
100288 | 0.04
100288 | 0.04
100289 | 15.58
100289 | 15.58
100289 | 15.58
100289 | 15.58
100289 | 15.58
100289 | 15.58
100289 | 15.58
100289 | 15.58
100289 | 15.58
100290 | 0.04
100290 | 0.04
100291 | 0.13
100291 | 0.13
100292 | 0.38
100292 | 0.38
100293 | 0.13
100293 | 0.13
100294 | 0.19
100294 | 0.19
100295 | 0.38
100295 | 0.38
100296 | 0.6
100296 | 0.6
100297 | 0.68
100297 | 0.68
100298 | 0.67
100298 | 0.67
100299 | 0.3
100299 | 0.3
100300 | 14.97
100300 | 14.97
100300 | 14.97
100300 | 14.97
100300 | 14.97
100300 | 14.97
100300 | 14.97
100301 | 16.75
100301 | 16.75
100301 | 16.75
100301 | 16.75
100301 | 16.75
100301 | 16.75
100301 | 16.75
100301 | 16.75
100301 | 16.75
100302 | 111.85
100302 | 111.85
100302 | 111.85
100302 | 111.85
100302 | 111.85
100302 | 111.85
100302 | 111.85
100303 | 15.71
100303 | 15.71
100303 | 15.71
100303 | 15.71
100303 | 15.71
100303 | 15.71
100303 | 15.71
100303 | 15.71
100303 | 15.71
100304 | 57.65
100304 | 57.65
100304 | 57.65
100304 | 57.65
100304 | 57.65
100304 | 57.65
100304 | 57.65
100305 | 78.06
100305 | 78.06
100305 | 78.06
100305 | 78.06
100305 | 78.06
100305 | 78.06
100305 | 78.06
100306 | 87.94
100306 | 87.94
100306 | 87.94
100306 | 87.94
100306 | 87.94
100306 | 87.94
100306 | 87.94
100307 | 21.02
100307 | 21.02
100307 | 21.02
100307 | 21.02
100307 | 21.02
100307 | 21.02
100307 | 21.02
100307 | 21.02
100307 | 21.02
100308 | 32.12
100308 | 32.12
100308 | 32.12
100308 | 32.12
100308 | 32.12
100308 | 32.12
100308 | 32.12
100308 | 32.12
100308 | 32.12
100309 | 26.18
100309 | 26.18
100309 | 26.18
100309 | 26.18
100309 | 26.18
100309 | 26.18
100309 | 26.18
100310 | 6.62
100310 | 6.62
100311 | 52.72
100311 | 52.72
100312 | 26.95
100312 | 26.95
100313 | 82.45
100313 | 82.45
100314 | 93.02
100314 | 93.02
100315 | 41.7
100315 | 41.7
100316 | 2660.41
100316 | 2660.41
100316 | 2660.41
100316 | 2660.41
100316 | 2660.41
100316 | 2660.41
100316 | 2660.41
100317 | 19770.88
100317 | 19770.88
100317 | 19770.88
100317 | 19770.88
100317 | 19770.88
100317 | 19770.88
100317 | 19770.88
100318 | 10198.4
100318 | 10198.4
100318 | 10198.4
100318 | 10198.4
100318 | 10198.4
100318 | 10198.4
100318 | 10198.4
100319 | 13787.92
100319 | 13787.92
100319 | 13787.92
100319 | 13787.92
100319 | 13787.92
100319 | 13787.92
100319 | 13787.92
100320 | 15531.29
100320 | 15531.29
100320 | 15531.29
100320 | 15531.29
100320 | 15531.29
100320 | 15531.29
100320 | 15531.29
100321 | 4631.84
100321 | 4631.84
100321 | 4631.84
100321 | 4631.84
100321 | 4631.84
100321 | 4631.84
100321 | 4631.84
100533 | 23.51
100533 | 23.51
100533 | 23.51
100533 | 23.51
100533 | 23.51
100533 | 23.51
100533 | 23.51
100534 | 3360.11
100534 | 3360.11
100534 | 3360.11
100534 | 3360.11
100534 | 3360.11
100534 | 3360.11
100534 | 3360.11
100535 | 0.27
100535 | 0.27
100536 | 29.73
100536 | 29.73